## 附属病院_接続機器一覧
項番 | システム情報 |  |  |  | 接続機器情報 |  |  |  |  | 備考
| システム名 | 1：調達対象システム 2：調達対象外システム | ソフトウェア | ソフトウェアベンダ | 接続機器名 | 型番 | メ-カ- | 設置場所 | 台数
1 | 電子カルテ・オーダリング | 1 | MegaOakHR R9.0 | NEC | - | - | - | - | - | 接続機器なし
2 | 看護支援システム | 1 | MegaOakアシストらくらく看護師さん | NEC | 身長体重計 | AD-6107NW | エイアンドディ- | ６-２病棟 | 1 | 測定した身長・体重情報を電子カルテにデータ連携させるために必要な機器（現在ではWindowsタブレットを使用し、身長体重計で生成されたデータファイルを電子カルテ側が指定するフォルダに格納している）が必要な場合は、当該機器も調達対象とする。
2 | 看護支援システム | 1 | MegaOakアシストらくらく看護師さん | NEC | 身長体重計 | AD-6107NW | エイアンドディ- | ６-３病棟 | 1 | 同上
2 | 看護支援システム | 1 | MegaOakアシストらくらく看護師さん | NEC | 身長体重計 | AD-6107NW | エイアンドディ- | ６-４病棟 | 1 | 同上
2 | 看護支援システム | 1 | MegaOakアシストらくらく看護師さん | NEC | 身長体重計 | AD-6107NW | エイアンドディ- | ７-２病棟 | 1 | 同上
2 | 看護支援システム | 1 | MegaOakアシストらくらく看護師さん | NEC | 身長体重計 | AD-6107NW | エイアンドディ- | ７-３病棟 | 1 | 同上
2 | 看護支援システム | 1 | MegaOakアシストらくらく看護師さん | NEC | 身長体重計 | AD-6107NW | エイアンドディ- | ８－１病棟 | 1 | 同上
2 | 看護支援システム | 1 | MegaOakアシストらくらく看護師さん | NEC | 身長体重計 | AD-6107NW | エイアンドディ- | ８－３病棟 | 1 | 同上
2 | 看護支援システム | 1 | MegaOakアシストらくらく看護師さん | NEC | 身長体重計 | AD-6107NW | エイアンドディ- | ９-１病棟（結核） | 1 | 同上
2 | 看護支援システム | 1 | MegaOakアシストらくらく看護師さん | NEC | 身長体重計 | AD-6107NW | エイアンドディ- | ９-４病棟 | 1 | 同上
2 | 看護支援システム | 1 | MegaOakアシストらくらく看護師さん | NEC | 身長体重計 | AD-6107NW | エイアンドディ- | 化学療法室 | 1 | 同上
2 | 看護支援システム | 1 | MegaOakアシストらくらく看護師さん | NEC | 身長体重計 | AD-6107NW | エイアンドディ- | 内科外来 | 1 | 同上
2 | 看護支援システム | 1 | MegaOakアシストらくらく看護師さん | NEC | 身長体重計 | AD-6107NW | エイアンドディ- | 外科外来 | 1 | 同上
2 | 看護支援システム | 1 | MegaOakアシストらくらく看護師さん | NEC | 身長体重計 | AD-6107NW | エイアンドディ- | 産婦人科外来 | 1 | 同上
2 | 看護支援システム | 1 | MegaOakアシストらくらく看護師さん | NEC | 身長体重計 | AD-6107NW | エイアンドディ- | 小児科外来 | 1 | 同上
2 | 看護支援システム | 1 | MegaOakアシストらくらく看護師さん | NEC | 身長体重計 | AD-6107NW | エイアンドディ- | 3階外来 | 1 | 同上
2 | 看護支援システム | 1 | MegaOakアシストらくらく看護師さん | NEC | 身長体重計 | AD-6107NW | エイアンドディ- | 入院支援センタ- | 1 | 同上
2 | 看護支援システム | 1 | MegaOakアシストらくらく看護師さん | NEC | 身長体重計 | AD-6107NP | エイアンドディ- | ７-１病棟 | 1 | 同上
2 | 看護支援システム | 1 | MegaOakアシストらくらく看護師さん | NEC | 身長体重計 | AD-6107NP | エイアンドディ- | ７-４病棟 | 1 | 同上
2 | 看護支援システム | 1 | MegaOakアシストらくらく看護師さん | NEC | 身長体重計 | AD-6107NP | エイアンドディ- | ８－２病棟 | 1 | 同上
2 | 看護支援システム | 1 | MegaOakアシストらくらく看護師さん | NEC | 身長体重計 | AD-6107NP | エイアンドディ- | ８－４病棟 | 1 | 同上
2 | 看護支援システム | 1 | MegaOakアシストらくらく看護師さん | NEC | 身長体重計 | AD-6107NP | エイアンドディ- | ９－３病棟 | 1 | 同上
2 | 看護支援システム | 1 | MegaOakアシストらくらく看護師さん | NEC | 身長体重計 | AD-6107W | エイアンドディ- | ９－２病棟 | 1 | 同上
2 | 看護支援システム | 1 | MegaOakアシストらくらく看護師さん | NEC | 身長体重計 | AD-6207A | エイアンドディ- | 臨床試験 支援管理室 | 1 | 同上
2 | 看護支援システム | 1 | MegaOakアシストらくらく看護師さん | NEC | 身長体重計 | AD-6105NW (車いす用） | エイアンドディ- | 血液浄化室 | 1 | 同上
2 | 看護支援システム | 1 | MegaOakアシストらくらく看護師さん | NEC | 身長体重計 | AD-6228A | エイアンドディ- | 患者サポートセンター | 1 | 同上
2 | 看護支援システム | 1 | MegaOakアシストらくらく看護師さん | NEC | 体温計 | 不明 | テルモ | 不明 | 多数
2 | 看護支援システム | 1 | MegaOakアシストらくらく看護師さん | NEC | 血圧計 | 不明 | テルモ | 不明 | 多数
2 | 看護支援システム | 1 | MegaOakアシストらくらく看護師さん | NEC | パルスオキシメ-タ | 不明 | テルモ | 不明 | 多数
2 | 看護支援システム | 1 | MegaOakアシストらくらく看護師さん | NEC | 血糖測定器 | 不明 | テルモ | 不明 | 多数
3 | 看護勤務管理システム（キャリア支援含む） | 1 | CWS | インフォコム | 打刻機 | BFR-810 | スマ-トソリュ-ションテクノロジ- | 1階更衣室前廊下 2台 1階更衣室中 1台 1階栄養部入り口廊下 1台 2階総合案内入り口横 1台 4階オペ室廊下 1台 | 7 | 予備機1台あり
4 | 看護キャリア支援システム | 1 | CWS | インフォコム | 上記と同様 | 上記と同様 | 上記と同様 | 上記と同様 | 上記と同様 | 上記と同様
5 | 医事会計システム | 1 | MegaOakIBARSⅢ | NEC | - | - | - | - | - | 接続機器なし
6 | DPCコーディングシステム | 1 | MegaOakDPC | NEC | - | - | - | - | - | 接続機器なし
7 | 医事統計・経営管理統計 | 1 | 経営管理統計システム | ハイソテック | - | - | - | - | - | 接続機器なし
8 | 督促管理・コンビニ収納 | 1 | ソフト名なし | ハイソテック | - | - | - | - | - | 接続機器なし
9 | 財務会計IF | 1 | ソフト名なし | ハイソテック | - | - | - | - | - | 接続機器なし
10 | オーダリングチェックシステム | 1 | マイティダブル | AIS | - | - | - | - | - | 接続機器なし
11 | 会計待ち表示板システム | 2 | i-WAVE | ト-ショ- | - | - | - | - | - | 接続機器なし
12 | 自動精算機システム | 2 | IFHP-20C | グロ-リ- | - | - | - | - | - | 接続機器なし
13 | 診察券発行機 | 1 | DC280PM-20UG | 日本デ-タカ-ド | - | - | - | - | - | 接続機器なし
14 | 再来受付機・外来患者呼出しシステム | 1 | MELTH ACCEPT | メルス | KIOSK端末 | SATELLITEROBO-Ⅲ | NEC | 総合案内ホ-ル | 5 | ※再来受付システム「MELTH ACCEPT」は各KIOSK端末において機器毎に単独で動作
15 | 患者案内表示板システム | 1 | MELTH WINDOW | メルス | 外来患者案内ディスプレイ制御端末 | t620(20台)、t430(4台) | hp | 外来待合 | 24
16 | ＰＯＳレジシステム | 2 | ソフト名なし | 平成コンピュ-タ | - | - | - | - | - | 接続機器なし
17 | 地域連携システム | 1 | MegaOakアシスト地域連携 | NEC | - | - | - | - | - | 接続機器なし
18 | 持参薬システム | 1 | MegaOakアシスト 服薬指導 | NEC | - | - | - | - | - | 接続機器なし
19 | 服薬指導システム | 1 | PICS | インフォコム | Colorioプリンタ- | EPSON EP-306 | EPSON | 薬剤部ノ-ト端末用カ-ト | 不明 | 病院様調達でUSB接続、リプレ-ス後も踏襲
20 | 医薬品情報システム | 1 | DICS-Web | インフォコム | Colorioプリンタ- | EPSON EP-306 | EPSON | 薬剤部ノ-ト端末用カ-ト | 不明 | 病院様調達でUSB接続、リプレ-ス後も踏襲
21・21-2 | 調剤管理システム（処方・注射） | 2 | GP | ト-ショ- | 全自動錠剤分包機、全自動散薬分包機 | Xana-2720EU、Ai-8080、Di-32、io-80 | 株式会社ト-ショ- | 薬剤部 | 4
22 | 注射薬払出口ロボットシステム（アンプルピッカーシステム） | 2 | ソフト名なし | PHC | - | - | - | - | - | 接続機器なし
23 | 病棟薬剤業務支援システム | 1 | Ward Meister | インフォコム | Colorioプリンタ- | EPSON EP-306 | EPSON | 薬剤部ノ-ト端末用カ-ト | 不明 | 病院様調達でUSB接続、リプレ-ス後も踏襲
24 | 処方アシストシステム | 2 | - | - | - | - | - | - | - | 接続機器なし
25 | 注射薬監査システム（レジメン薬剤管理） | 2 | 処方リスクマネ-ジャ | PHC | 処方鑑査端末 | ProDesk 600 G4 | HP | 薬剤部 | 4 | ４台のPCにアプリをインスト-ルして運用中
26 | レジメンサポートシステム | 2 | CROSS | 未在AD | - | - | - | - | - | 接続機器なし
27 | 検体検査システム | 1 | CLINILAN GL3 | A&T | 全自動糖分析装置 | GA09 | エイアンドティー | 検体検査室 | 2
27 | 検体検査システム | 1 | CLINILAN GL3 | A&T | 血球計数装置 | DxH1601 | ベックマン・コールター | 検体検査室 | 2
27 | 検体検査システム | 1 | CLINILAN GL3 | A&T | 自動浸透圧分析装置 | OM-6060 | アークレイ | 検体検査室 | 1
27 | 検体検査システム | 1 | CLINILAN GL3 | A&T | 全自動化学発光免疫測定装置 | ARCHITECT I2000 | アボットジャパン | 検体検査室 | 2
27 | 検体検査システム | 1 | CLINILAN GL3 | A&T | 臨床化学自動分析装置 | Dimension | シーメンス | 検体検査室 | 1
27 | 検体検査システム | 1 | CLINILAN GL3 | A&T | 全自動グリコヘモグロビン測定器 | HLC-723G9 | 東ソー | 検体検査室 | 2
27 | 検体検査システム | 1 | CLINILAN GL3 | A&T | 臨床化学自動分析装置 | LABOSPECT008 | 日立ハイテク | 検体検査室 | 3
27 | 検体検査システム | 1 | CLINILAN GL3 | A&T | STAT分析装置データ管理システム | AQURE | ラジオメーター | 検体検査室 | 1
27 | 検体検査システム | 1 | CLINILAN GL3 | A&T | 全自動遺伝子検査装置 | COBAS TaqMan | ロシュ | 検体検査室 | 1
27 | 検体検査システム | 1 | CLINILAN GL3 | A&T | 全自動遺伝子検査装置 | COBAS 5800 | ロシュ | 検体検査室 | 1 | 2022年3月に新規追加
27 | 検体検査システム | 1 | CLINILAN GL3 | A&T | 全自動化学発光免疫測定装置 | COBAS 8000 | ロシュ | 検体検査室 | 2
27 | 検体検査システム | 1 | CLINILAN GL3 | A&T | 採血管準備装置 | BCROBO(採血時間連携) | テクノメディカ | 検体検査室 | 1
27 | 検体検査システム | 1 | CLINILAN GL3 | A&T | 自動赤血球沈降速度測定機 | ESR-6000BP | テクノメディカ | 検体検査室 | 1
27 | 検体検査システム | 1 | CLINILAN GL3 | A&T | 全自動血液凝固検査システム | STACIA | LSIメディエンス | 検体検査室 | 2
27 | 検体検査システム | 1 | CLINILAN GL3 | A&T | 臨床化学分析装置 | FDC-7000 | 富士フイルム和光純薬 | 検体検査室 | 1
27 | 検体検査システム | 1 | CLINILAN GL3 | A&T | 全自動遺伝子解析装置 | μTASwako-30i | 富士フイルム和光純薬 | 検体検査室 | 2
27 | 検体検査システム | 1 | CLINILAN GL3 | A&T | 尿中有形成分分析装置 | U-ScannerⅡ(5.1) | 東洋紡 | 検体検査室 | 1
27 | 検体検査システム | 1 | CLINILAN GL3 | A&T | 検体搬送システム | IDS3000 | IDS | 検体検査室 | 2
27 | 検体検査システム | 1 | CLINILAN GL3 | A&T | 血液細胞分類装置 | DM9600 | セラビジョン | 検体検査室 | 1
27 | 検体検査システム | 1 | CLINILAN GL3 | A&T | 全自動キャピラリー電気泳動装置 | MiniCap | フィンガルリンク | 検体検査室 | 1
27 | 検体検査システム | 1 | CLINILAN GL3 | A&T | 自動遺伝子解析装置 | GeneXpert | ベックマン・コールター | 検体検査室 | 2 | 2021年7月に新規追加
27 | 検体検査システム | 1 | CLINILAN GL3 | A&T | 自動遺伝子解析装置 | FilmArry | ビオメリュージャパン | 検体検査室 | 1 | 2021年7月に新規追加
27 | 検体検査システム | 1 | CLINILAN GL3 | A&T | 全自動尿分析・分取装置 | UA-ROBO 1000AD | テクノメディカ | 検体検査室 | 2
28 | 細菌検査システム | 1 | CLINILAN MB３ | A&T | 微生物同定感受性分析装置 | Walkway labpro | ベックマン・コールター | 細菌検査室 | 1
28 | 細菌検査システム | 1 | CLINILAN MB３ | A&T | 血液培養装置 | バクテアラート3D | 日本BD | 細菌検査室 | 2
28 | 細菌検査システム | 1 | CLINILAN MB３ | A&T | 血液培養装置 | Epicenter | 日本BD | 細菌検査室 | 1 | 2022年3月に新規追加
28 | 細菌検査システム | 1 | CLINILAN MB３ | A&T | 微生物同定用質量分析計 | VITEC | ビオメリュージャパン | 細菌検査室 | 2
29 | 輸血検査システム | 1 | CLINILAN BT3 | A&T | 全自動輸血検査システム | オーソビジョン | オーソ | 検体検査室/輸血検査室 | 2
30 | 採血管発行システム | 2 | BC-ROBO | テクノメディカ | - | - | - | - | - | 接続機器なし
31 | 検査受付システム | 2 | ソフト名なし | テクノメディカ | - | - | - | - | - | 接続機器なし
32 | 血液ガス測定ネットワークシステム | 1 | AQURE | ラジオメ-タ | - | - | - | - | - | 接続機器なし
34 | 病理部門システム | 1 | ExpathⅢ | インテック | バ-コ-ドリ-ダ | 4600GSF | HandHeld | 病理室 | 26
34 | 病理部門システム | 1 | ExpathⅢ | インテック | バ-コ-ドリ-ダ | Genesis7580g | Honeywell | 病理室 | 6
34 | 病理部門システム | 1 | ExpathⅢ | インテック | スキャナ | GT-D1000 | EPSON | 病理室 | 1
34 | 病理部門システム | 1 | ExpathⅢ | インテック | スキャナ | GT-X970 | EPSON | 病理室 | 1
34 | 病理部門システム | 1 | ExpathⅢ | インテック | カラ-プリンタ- | SP C721 | リコ- | 病理室 | 1
34 | 病理部門システム | 1 | ExpathⅢ | インテック | モノクロプリンタ | SP4300 | リコ- | 病理室 | 2
34 | 病理部門システム | 1 | ExpathⅢ | インテック | モノクロプリンタ | SP6310 | リコ- | 病理室 | 2
34 | 病理部門システム | 1 | ExpathⅢ | インテック | ラベルプリンタ | R408 | SATO | 病理室 | 4
34 | 病理部門システム | 1 | ExpathⅢ | インテック | フロストプリンタ(ESPO) | ESPO001 | 松浪硝子 | 病理室 | 3
34 | 病理部門システム | 1 | ExpathⅢ | インテック | フロストプリンタ(ミニ) | FFP-mini | 松浪硝子 | 病理室 | 1
34 | 病理部門システム | 1 | ExpathⅢ | インテック | フロストプリンタ | MP50010 | 松浪硝子 | 病理室 | 1
34 | 病理部門システム | 1 | ExpathⅢ | インテック | カセットプリンタ | IP-C | Leica | 病理室 | 1
34 | 病理部門システム | 1 | ExpathⅢ | インテック | マクロカメラ | D500 | Nikon | 病理室 | 1
34 | 病理部門システム | 1 | ExpathⅢ | インテック | マクロカメラ | D610 | Nikon | 病理室 | 1
34 | 病理部門システム | 1 | ExpathⅢ | インテック | マクロカメラ | D5600 | Nikon | 病理室 | 1
34 | 病理部門システム | 1 | ExpathⅢ | インテック | マクロカメラ | EOS X7 | Canon | 病理室 | 1
34 | 病理部門システム | 1 | ExpathⅢ | インテック | ミクロカメラ | DP22 | Olympus | 病理室 | 7
34 | 病理部門システム | 1 | ExpathⅢ | インテック | ミクロカメラ | DP27 | Olympus | 病理室 | 1
34 | 病理部門システム | 1 | ExpathⅢ | インテック | ミクロカメラ | DP21 | Olympus | 病理室 | 3
34 | 病理部門システム | 1 | ExpathⅢ | インテック | ミクロカメラ | DS-Fi2-L3 | Nikon | 病理室 | 1
34 | 病理部門システム | 1 | ExpathⅢ | インテック | ミクロカメラ | DS-Ri2 | Nikon | 病理室 | 1
34 | 病理部門システム | 1 | ExpathⅢ | インテック | ミクロカメラ | 不明 | Nikon | 病理室 | 2 | 2022/3/29追加
34 | 病理部門システム | 1 | ExpathⅢ | インテック | ミクロカメラ | DN3V-200 | 松電舎 | 病理室 | 1
34 | 病理部門システム | 1 | ExpathⅢ | インテック | 自動染色機 | VENTANA HE600 | Roche | 病理室 | 1
34 | 病理部門システム | 1 | ExpathⅢ | インテック | 自動染色機 | VENTANA BenchMark ULTRA | Roche | 病理室 | 2
34 | 病理部門システム | 1 | ExpathⅢ | インテック | 自動染色機 | BOND-MAX | Leica | 病理室 | 2
34 | 病理部門システム | 1 | ExpathⅢ | インテック | 自動染色機 | Omnis | アジレント | 病理室 | 1
34 | 病理部門システム | 1 | ExpathⅢ | インテック | 蛍光顕微鏡 | BZ-X | キ-エンス | 病理室 | 1
35 | 感染症管理システム | 1 | ICT-Web | ベックマン／オネスト | - | - | - | - | - | 接続機器なし
36 | 血糖管理システム | 2 | - | - | - | - | - | - | - | 接続機器なし
37 | 周産期管理システム | 1 | - | - | - | - | - | - | - | 接続機器なし
38 | ＮＳＴシステム | 1 | MegaOakアシストNST | NECソリュ-ションイノベ-タ | - | - | - | - | - | 接続機器なし
39 | 栄養給食管理 | 1 | ニュ-トリメイト | 大和電設工業 | - | - | - | - | - | 接続機器なし
40 | 栄養掲示板 | 1 | ニュ-トリメイト | 大和電設工業 | - | - | - | - | - | 接続機器なし
41 | リハビリシステム | 1 | リハメイト | ピクオス | - | - | - | - | - | 接続機器なし
42 | 眼科・耳鼻科カルテ | 1 | C-Note | ファインデックス | 体成分分析装置 | Inbody | Inbody | 栄養科 | 1
42 | 眼科・耳鼻科カルテ | 1 | C-Note | ファインデックス | 体成分分析装置 | Inbody | Inbody | リハビリ科 | 1
42 | 眼科・耳鼻科カルテ | 1 | C-Note | ファインデックス | エコー | FNL-10RP3 | PENTAX | リハビリ科 | 1
42 | 眼科・耳鼻科カルテ | 1 | C-Note | ファインデックス | エコー | ARIETTA 60 | ALOKA | 産婦人科 | 1
42 | 眼科・耳鼻科カルテ | 1 | C-Note | ファインデックス | コルポスコープ | OCS-500 | オリンパス | 産婦人科 | 1
42 | 眼科・耳鼻科カルテ | 1 | C-Note | ファインデックス | エコー | ARIETTA 60 | ALOKA | 産婦人科 | 1
42 | 眼科・耳鼻科カルテ | 1 | C-Note | ファインデックス | エコー | Aplio i700 | KONIKA | 産婦人科 | 1
42 | 眼科・耳鼻科カルテ | 1 | C-Note | ファインデックス | エコー | Voluson E8 | GE | 産婦人科 | 1
42 | 眼科・耳鼻科カルテ | 1 | C-Note | ファインデックス | エコー | Xario 200 | 東芝 | 産婦人科 | 1
42 | 眼科・耳鼻科カルテ | 1 | C-Note | ファインデックス | エコー | SONOVISTA GX30 | KONICA | 産婦人科 | 1
42 | 眼科・耳鼻科カルテ | 1 | C-Note | ファインデックス | 内視鏡 | OTV-S7 | オリンパス | 産婦人科 | 1
42 | 眼科・耳鼻科カルテ | 1 | C-Note | ファインデックス |  | OCS-500 | オリンパス | 産婦人科 | 1
42 | 眼科・耳鼻科カルテ | 1 | C-Note | ファインデックス | エコー | α6 | 日立アロカ | 産婦人科 | 1
42 | 眼科・耳鼻科カルテ | 1 | C-Note | ファインデックス | エコー | ARIETTA65 | FUJIFILM | 産婦人科 | 1
42 | 眼科・耳鼻科カルテ | 1 | C-Note | ファインデックス | エコー | SONOVISTA F4 | SIEMENS | 産婦人科 | 1
42 | 眼科・耳鼻科カルテ | 1 | C-Note | ファインデックス | エコー | Xario 100 | 東芝 | 外科共通 | 1
42 | 眼科・耳鼻科カルテ | 1 | C-Note | ファインデックス | エコー | VIAMO | 東芝 | 小児科 | 1
42 | 眼科・耳鼻科カルテ | 1 | C-Note | ファインデックス |  | WAT-2500 | ワテック | リウマチ・血液・感染症内科 | 1
42 | 眼科・耳鼻科カルテ | 1 | C-Note | ファインデックス | エコー | Xario 200G | 東芝 | リウマチ・血液・感染症内科 | 1
42 | 眼科・耳鼻科カルテ | 1 | C-Note | ファインデックス | エコー | VIAMO | 東芝 | 耳鼻科 | 1
42 | 眼科・耳鼻科カルテ | 1 | C-Note | ファインデックス | オージオメータ | AA-76 | リオン | 耳鼻科 | 1
42 | 眼科・耳鼻科カルテ | 1 | C-Note | ファインデックス | オージオメータ | AA-79 | リオン | 耳鼻科 | 1
42 | 眼科・耳鼻科カルテ | 1 | C-Note | ファインデックス |  | ILO292-USB | リオン | 耳鼻科 | 1
42 | 眼科・耳鼻科カルテ | 1 | C-Note | ファインデックス | インピーダンス | RS-22 | リオン | 耳鼻科 | 1
42 | 眼科・耳鼻科カルテ | 1 | C-Note | ファインデックス | インピーダンス | JK-04A | リオン | 耳鼻科 | 1
42 | 眼科・耳鼻科カルテ | 1 | C-Note | ファインデックス | オージオメータ | AA-78 | リオン | 耳鼻科 | 1
42 | 眼科・耳鼻科カルテ | 1 | C-Note | ファインデックス | オージオメータ | AA-78 | リオン | 耳鼻科 | 1
42 | 眼科・耳鼻科カルテ | 1 | C-Note | ファインデックス | 顕微鏡 | 2300 | NISCO | 耳鼻科 | 1
42 | 眼科・耳鼻科カルテ | 1 | C-Note | ファインデックス | 顕微鏡 | 3100 | NISCO | 耳鼻科 | 1
42 | 眼科・耳鼻科カルテ | 1 | C-Note | ファインデックス | 顕微鏡 | 2300 | NISCO | 耳鼻科 | 1
42 | 眼科・耳鼻科カルテ | 1 | C-Note | ファインデックス | 顕微鏡 | 2300 | NISCO | 耳鼻科 | 1
42 | 眼科・耳鼻科カルテ | 1 | C-Note | ファインデックス | 顕微鏡 | 2300 | NISCO | 耳鼻科 | 1
42 | 眼科・耳鼻科カルテ | 1 | C-Note | ファインデックス | 内視鏡 | OTS-S7 Pro | オリンパス | 耳鼻科 | 1
42 | 眼科・耳鼻科カルテ | 1 | C-Note | ファインデックス | 顕微鏡 | 2300 | NISCO | 耳鼻科 | 1
42 | 眼科・耳鼻科カルテ | 1 | C-Note | ファインデックス | 顕微鏡 | 2300 | NISCO | 耳鼻科 | 1
42 | 眼科・耳鼻科カルテ | 1 | C-Note | ファインデックス |  | FTS-2201 | 富士フィルム | 耳鼻科 | 1
42 | 眼科・耳鼻科カルテ | 1 | C-Note | ファインデックス | 顕微鏡 | 2300 | NISCO | 耳鼻科 | 1
42 | 眼科・耳鼻科カルテ | 1 | C-Note | ファインデックス | 内視鏡 | OTS-S190 | オリンパス | 耳鼻科 | 1
42 | 眼科・耳鼻科カルテ | 1 | C-Note | ファインデックス | 顕微鏡 | 2300 | NISCO | 耳鼻科 | 1
42 | 眼科・耳鼻科カルテ | 1 | C-Note | ファインデックス | 内視鏡 | EVIS X1 | オリンパス | 耳鼻科 | 1
42 | 眼科・耳鼻科カルテ | 1 | C-Note | ファインデックス | レフケラ | TONOREF2 | ニデック | 眼科 | 1
42 | 眼科・耳鼻科カルテ | 1 | C-Note | ファインデックス | スリット | 300XL | IKEGAMI | 眼科 | 1
42 | 眼科・耳鼻科カルテ | 1 | C-Note | ファインデックス | スリット | SL130 | ZEISS | 眼科 | 1
42 | 眼科・耳鼻科カルテ | 1 | C-Note | ファインデックス | トノメータ | AT020 | ZEISS | 眼科 | 1
42 | 眼科・耳鼻科カルテ | 1 | C-Note | ファインデックス | 顕微鏡 | 不明 | 不明 | 眼科 | 1
42 | 眼科・耳鼻科カルテ | 1 | C-Note | ファインデックス | HRAOCT | HRAOCT | ハイデルベルグ | 眼科 | 1
42 | 眼科・耳鼻科カルテ | 1 | C-Note | ファインデックス | LSFG | LSFG-NAVI | ニデック | 眼科 | 1
42 | 眼科・耳鼻科カルテ | 1 | C-Note | ファインデックス | RedCam | RetCam | 日立ルミナス | 眼科 | 1
42 | 眼科・耳鼻科カルテ | 1 | C-Note | ファインデックス | ハンフリー | ハンフリー3 | 日立ルミナス | 眼科 | 1
42 | 眼科・耳鼻科カルテ | 1 | C-Note | ファインデックス | スペキュラ | ノンコンロボ SP9000 | KONAN | 眼科 | 1
42 | 眼科・耳鼻科カルテ | 1 | C-Note | ファインデックス | 眼軸長 | AL-4050 | TOMEY | 眼科 | 1
42 | 眼科・耳鼻科カルテ | 1 | C-Note | ファインデックス | エコー | Xario 200G | 東芝 | 泌尿器科 | 1
42 | 眼科・耳鼻科カルテ | 1 | C-Note | ファインデックス | エコー | Xario | 東芝 | 泌尿器科 | 1
42 | 眼科・耳鼻科カルテ | 1 | C-Note | ファインデックス | エコー | プロサンドα6 | 日立アロカ | 泌尿器科 | 1
42 | 眼科・耳鼻科カルテ | 1 | C-Note | ファインデックス | エコー | Xario 200G | 東芝 | 泌尿器科 | 1
42 | 眼科・耳鼻科カルテ | 1 | C-Note | ファインデックス | 内視鏡 | OTV-S190 | オリンバス | 泌尿器科 | 1
42 | 眼科・耳鼻科カルテ | 1 | C-Note | ファインデックス | エコー | FAZONE | 富士フィルム | 歯科口腔外科 | 1
42 | 眼科・耳鼻科カルテ | 1 | C-Note | ファインデックス | エコー | SONIIMAGE HS2 | KONIKA | ICU | 1
42 | 眼科・耳鼻科カルテ | 1 | C-Note | ファインデックス | エコー | Venue go | GE | CCU | 1
42 | 眼科・耳鼻科カルテ | 1 | C-Note | ファインデックス | エコー | VIVID7 | GE | 小児科 | 1
42 | 眼科・耳鼻科カルテ | 1 | C-Note | ファインデックス | エコー | LogiQ e | GE | 小児科 | 1
42 | 眼科・耳鼻科カルテ | 1 | C-Note | ファインデックス | エコー | VividD60N | GE | 小児科 | 1
42 | 眼科・耳鼻科カルテ | 1 | C-Note | ファインデックス | エコー | EPIQ7 | Philips | 小児科 | 1
42 | 眼科・耳鼻科カルテ | 1 | C-Note | ファインデックス | エコー | OCS500 | オリンパス | 産婦人科 | 1
42 | 眼科・耳鼻科カルテ | 1 | C-Note | ファインデックス | エコー | ARIETTA 65 | ALOKA | 産婦人科 | 1
42 | 眼科・耳鼻科カルテ | 1 | C-Note | ファインデックス | エコー | FUTUS | 富士フィルム | 産婦人科 | 1
42 | 眼科・耳鼻科カルテ | 1 | C-Note | ファインデックス | エコー | Xario | 東芝 | 産婦人科 | 1
42 | 眼科・耳鼻科カルテ | 1 | C-Note | ファインデックス | エコー | LOGIC3 | GE | 心臓血管外科・小児循環器 | 1
42 | 眼科・耳鼻科カルテ | 1 | C-Note | ファインデックス | エコー | LOGIQ e Premium | GE | 心臓血管外科・小児循環器 | 1
42 | 眼科・耳鼻科カルテ | 1 | C-Note | ファインデックス | スリット | 不明 | 不明 | 眼科 | 1
42 | 眼科・耳鼻科カルテ | 1 | C-Note | ファインデックス | エコー | ProSound | ALOKA | 耳鼻咽喉科 | 1
42 | 眼科・耳鼻科カルテ | 1 | C-Note | ファインデックス | 内視鏡 | OTV-S190 | オリンパス | 耳鼻咽喉科 | 1
42 | 眼科・耳鼻科カルテ | 1 | C-Note | ファインデックス | 内視鏡 | OTV-S12 | オリンパス | 耳鼻咽喉科 | 1
42 | 眼科・耳鼻科カルテ | 1 | C-Note | ファインデックス | エコー | 計8台 |  | 手術室 | 1
42 | 眼科・耳鼻科カルテ | 1 | C-Note | ファインデックス | 内視鏡 | 計16台 |  | 手術室 | 1
43 | 汎用画像管理システム | 1 | Claio | ファインデックス | - | - | - | - | - | 接続機器なし
44 | スキャン管理・タイムスタンプ認証 | 1 | C-Scan | ファインデックス | - | - | - | - | - | 接続機器なし
45 | 褥瘡管理システム | 1 | ZERO Pulcer | ゼロシステム | - | - | - | - | - | 接続機器なし
46 | 透析管理システム | 1 | ZERO HD | ゼロシステム | 透析コンソ-ル | DCS-100NX | 日機装株式会社 | 血液浄化センタ- | 10 | 血液浄化センタ-据え置きコンソ-ル。
46 | 透析管理システム | 1 | ZERO HD | ゼロシステム | 透析コンソ-ル | DCG-03 | 日機装株式会社 | B1 | 5 | 出張透析用コンソ-ル。血液浄化センタ-で使用する場合のみZEROHDと接続。運用上、ほぼ接続していない。
46 | 透析管理システム | 1 | ZERO HD | ゼロシステム | 透析室 体重計 | 不明 | 不明 | 血液浄化センタ- | 1 | 体重計と直接接続しているのは電子カルテですが、電子カルテに送信された体重を透析支援システムから参照しています。
47 | 診断書作成管理 | 1 | MEDI-Papyrus | ニッセイ情報テクノロジ- | - | - | - | - | - | 接続機器なし
48 | 退院サマリ | 1 | Medi-Bank | インフォコム | - | - | - | - | - | 接続機器なし
49 | がん登録システム | 1 | 院内がん登録システム | デ-タリンクス | - | - | - | - | - | 接続機器なし
50 | 退院病歴システム | 1 | 退院病歴システム | コスモ開発 | - | - | - | - | - | 接続機器なし
51 | カルテ管理システム | 1 | カルテ管理システム | コスモ開発 | - | - | - | - | - | 接続機器なし
106 | 過去カルテ参照 | 2 | - | - | - | - | - | - | - | 接続機器なし
52 | インシデントレポートシステム | 1 | ファントルくん | メディシステム | - | - | - | - | - | 接続機器なし
53 | e-ラーニング | 2 | I-STUDY | NEC | - | - | - | - | - | 接続機器なし
54 | データウェアハウス（DWH）システム | 1 | MegaOak DWH | システムリサ-チ | - | - | - | - | - | 接続機器なし
55 | 診療データ分析システム | 1 | CLISTA | 医用工学研究所 | - | - | - | - | - | 接続機器なし
56 | DPC分析ベンチマークシステム | 2 | EVE | メディカル・デ-タ・ビジョン | - | - | - | - | - | 接続機器なし
57 | 診療状況照会システム | 2 | QLIC-SENCE/QLIC-VIWE | - | - | - | - | - | - | 接続機器なし
58 | 院内ポータルシステム | 1 | MegaOak院内ポ-タル | NEC | - | - | - | - | - | 接続機器なし
59 | グループウェア | 1 | willcommunity 2.0/EIP | NEC | - | - | - | - | - | 接続機器なし
60 | WEB データベース | 1 | サイボウズOffice10 | サイボウズ | - | - | - | - | - | 接続機器なし
105 | 職員向け情報ページ | 2 | マニュアル等一覧 | - | - | - | - | - | - | 接続機器なし
61 | 指静脈認証システム | 1 | ソフト名なし | 日立製作所 | - | - | - | - | - | 接続機器なし
62 | クライアント運用管理システム | 1 | SKYSEA | SKY | - | - | - | - | - | 接続機器なし
63 | ウイルス対策ソフト | 1 | ウイルスバスタ- | トレンドマイクロ | - | - | - | - | - | 接続機器なし
64 | 日本語入力システム・医療辞書 | 1 | ATOK | ジャストシステム | - | - | - | - | - | 接続機器なし
66 | ファイルサーバ | 2 | ソフト名なし | NEC | - | - | - | - | - | 接続機器なし
67 | サーバ監視システム | 2 | SurveillanceSystem | コスモ開発 | - | - | - | - | - | 接続機器なし
68 | インターネット参照 | 1 | - | - | - | - | - | - | - | 接続機器なし
69 | 治験管理 | 1 | ソフト名なし | NEC | - | - | - | - | - | 接続機器なし
70 | 手術部門システム | 2 | ORSYS | フィリップス | 生体情報モニタ | MX450/500/700/800 | フィリップス | 手術室 | 20
70 | 手術部門システム | 2 | ORSYS | フィリップス | 血液ガス分析装置 | ABL800FLEX | ラジオメ-タ- | 手術室 | 2
70 | 手術部門システム | 2 | ORSYS | フィリップス | 人工心肺装置 | スタッカ-トS5 | リヴァノヴァ | 手術室 | 2
70 | 手術部門システム | 2 | ORSYS | フィリップス | シリンジポンプ | TE352 | テルモ | 手術室 | 多数
70 | 手術部門システム | 2 | ORSYS | フィリップス | シリンジポンプ | TE371 | テルモ | 手術室 | 多数
71－1 | 重症系部門システム（ICU/HCU） | 2 | ACSYS | フィリップス | 大動脈バル-ンポンプ | CS-100 | マッケ | ベッドサイド | 1
71－1 | 重症系部門システム（ICU/HCU） | 2 | ACSYS | フィリップス | 大動脈バル-ンポンプ | CS-300 | マッケ | 病棟内 | 2
71－1 | 重症系部門システム（ICU/HCU） | 2 | ACSYS | フィリップス | 遠心ポンプコントロ-ラ | SP101 Plus | テルモ | 病棟内 | 1
71－1 | 重症系部門システム（ICU/HCU） | 2 | ACSYS | フィリップス | 血液浄化用装置 | JUN-55X | JUNKEN | 病棟内 | 3
71－1 | 重症系部門システム（ICU/HCU） | 2 | ACSYS | フィリップス | シリンジポンプ | アイノフロ-DS | イカリアジャパン | 病棟内 | 3
71－1 | 重症系部門システム（ICU/HCU） | 2 | ACSYS | フィリップス | 一酸化窒素ガス管理システム | DBG-03 | 日機装 | 病棟内 | 3
71－1 | 重症系部門システム（ICU/HCU） | 2 | ACSYS | フィリップス | 遠心ポンプコントロ-ラ | SP200 | テルモ | 病棟内 | 2
71－1 | 重症系部門システム（ICU/HCU） | 2 | ACSYS | フィリップス | 遠心血液ポンプシステム | HCS-CFP | 泉工医科 | 病棟内 | 1
71－1 | 重症系部門システム（ICU/HCU） | 2 | ACSYS | フィリップス | 動脈バル-ンポンプ | CardioSave | マッケ | 病棟内 | 1
71－1 | 重症系部門システム（ICU/HCU） | 2 | ACSYS | フィリップス | 体外循環用血液ガス分析装置 | CDI500 | テルモ | 病棟内 | 1
71－1 | 重症系部門システム（ICU/HCU） | 2 | ACSYS | フィリップス | 透析装置 | DBB-200Si | 日機装 | 病棟内 | 5
71－1 | 重症系部門システム（ICU/HCU） | 2 | ACSYS | フィリップス | 血液浄化用装置 | ACH-Σ | 旭化成メディカル | 病棟内 | 2
71－1 | 重症系部門システム（ICU/HCU） | 2 | ACSYS | フィリップス | 血液浄化用装置 | TR-2020 | 東レメディカル | 病棟内 | 4
71－2 | 重症系部門システム（CCU） | 2 | ACSYS | フィリップス | ICUと同じ | ICUと同じ | ICUと同じ | ICUと同じ | ICUと 同じ
71－3 | 重症系部門システム（ACU） | 2 | ACSYS | フィリップス | ICUと同じ | ICUと同じ | ICUと同じ | ICUと同じ | ICUと 同じ
71－4 | 重症系部門システム（NICU） | 2 | - | - | - | - | - | - | - | 接続機器なし
71－5 | 重症系部門システム（EICU） | 2 | - | - | - | - | - | - | - | 接続機器なし
72 | 初療・救急システム | 2 | - | - | - | - | - | - | - | 接続機器なし
73 | 重症・手術系DWH | 2 | Vi-pros | フィリップス | - | - | - | - | - | 接続機器なし
74 | Tele-ICU | 2 | Tele-ICU | NTTデ-タ | - | - | - | - | - | 接続機器なし
75 | 手術映像システム | 2 | カリ-ナ アドメニック | レスタ-コミュニケ-ションズ | - | - | - | - | - | 接続機器なし
76 | 放射線情報システム | 2 | RadiQuest/RIS | 富士フイルム医療ソリュ-ションズ | 別紙参照：附属_接続機器一覧_別紙 放射線医療機器
77 | 放射線治療システム | 2 | RadiQuest/TheraRIS | 富士フイルム医療ソリュ-ションズ
78 | MWMシステム | 2 | RadiQuest/Work | 富士フイルム医療ソリュ-ションズ
79 | 放射線レポート | 2 | ResultManager | 富士フイルムメディカル
80 | 放射線画像管理PACS | 2 | SYNAPSE | 富士フイルムメディカル
81 | 診療支援プラットフォーム | 2 | CITA | 富士フイルムメディカル
82 | DICOM画像検像システム | 2 | SYNAPSE QA | 富士フイルムメディカル
83 | DICOM画像書き出し取り込みシステム | 2 | Array AOC | 富士フイルムメディカル
84 | 音声認識 | 2 | AmiVoice | 富士フイルムメディカル
85 | カンファレンス支援システム | 2 | SYNAPSE Conference | 富士フイルムメディカル
86 | 症例DBシステム | 2 | SYNAPSE Case DB | 富士フイルムメディカル
87 | 整形外科計測ソフトウェア | 2 | OP-A | 富士フイルムメディカル
88 | ナビゲーションシステム | 2 | iPlanNet | ブレインラボ
89 | ３次元画像解析 | 2 | SYNAPSE VINCENT | 富士フイルムメディカル
90 | 被ばく線量管理システム | 2 | ラジメトリックス | バイエル薬品
91 | データ統合アーカイブ | 2 | Synapse VNA | 富士フイルムメディカル
92 | 遠隔画像参照システム | 2 | Synapse ZERO | 富士フイルムメディカル
93 | 画像AI解析システム | 2 | Synapse SAI | 富士フイルムメディカル
94 | 地域医療連携システム | 2 | - | -
95 | 循環器動画システム | 2 | KADA-VIEW KADA-RERPORT | フォトロン
96 | 歯科画像システム | 2 | - | -
97 | 内視鏡ファイリングシステム | 2 | NEXUS | 富士フイルムメディカル
98 | 超音波・レポートシステム | 2 | NEXUS | 富士フイルムメディカル
99・100 | 生理検査システム・心電図システム | 1 | PrimeVitaPlus | 日本光電 | 生理検査システム端末 | QP-421N | 日本光電 | 心電図室 | 2 | HIS相乗り
99・100 | 生理検査システム・心電図システム | 1 | PrimeVitaPlus | 日本光電 | 生理検査システム端末 | QP-421N | 日本光電 | 検査室 | 1 | HIS相乗り
99・100 | 生理検査システム・心電図システム | 1 | PrimeVitaPlus | 日本光電 | 生理検査システム端末 | QP-421N | 日本光電 | 脳波・誘発筋電図室 | 1 | HIS相乗り
99・100 | 生理検査システム・心電図システム | 1 | PrimeVitaPlus | 日本光電 | 生理検査システム端末 | QP-421N + DM-481N | 日本光電 | 未定（調整中） | 1 | 保守専用端末（2022年7月HISリプレイス後に設置予定。設置場所調整中）
99・100 | 生理検査システム・心電図システム | 1 | PrimeVitaPlus | 日本光電 | 心電計 | ECG-2450 | 日本光電 | 心電図室 | 4
99・100 | 生理検査システム・心電図システム | 1 | PrimeVitaPlus | 日本光電 | 心電計 | ECG-1550 | 日本光電 | 救急外来 | 1 | 無線LAN運用
99・100 | 生理検査システム・心電図システム | 1 | PrimeVitaPlus | 日本光電 | 心電計 | ECG-1450 | 日本光電 | 小児外来 3階 | 1 | 無線LAN運用
99・100 | 生理検査システム・心電図システム | 1 | PrimeVitaPlus | 日本光電 | 心電計 | ECG-1450 | 日本光電 | ICU 4階 | 1 | 無線LAN運用
99・100 | 生理検査システム・心電図システム | 1 | PrimeVitaPlus | 日本光電 | 心電計 | ECG-2450 | 日本光電 | CCU 4階 | 4 | 無線LAN運用
99・100 | 生理検査システム・心電図システム | 1 | PrimeVitaPlus | 日本光電 | 心電計 | ECG-1450 | 日本光電 | ACU 4階 | 1 | 無線LAN運用
99・100 | 生理検査システム・心電図システム | 1 | PrimeVitaPlus | 日本光電 | 心電計 | ECG-1450 | 日本光電 | NICU/産婦人科病棟 8階 | 1 | 無線LAN運用
99・100 | 生理検査システム・心電図システム | 1 | PrimeVitaPlus | 日本光電 | 心電計 | ECG-1450 | 日本光電 | 病棟 8階 | 1 | 無線LAN運用
99・100 | 生理検査システム・心電図システム | 1 | PrimeVitaPlus | 日本光電 | 運動負荷心電図測定装置 | STS-2100 | 日本光電 | 心電図室 | 2
99・100 | 生理検査システム・心電図システム | 1 | PrimeVitaPlus | 日本光電 | 運動負荷心電図測定装置 | STS-2100 | 日本光電 | 心臓リハビリ室 1F | 1
99・100 | 生理検査システム・心電図システム | 1 | PrimeVitaPlus | 日本光電 | 心肺機能測定装置 | Cpex-1 | インタ-リハ | 心臓リハビリ室 1F | 1 | STS-2100と組み合わせて使用
99・100 | 生理検査システム・心電図システム | 1 | PrimeVitaPlus | 日本光電 | 血圧脈波検査装置 | FormNet | フクダコ-リン | 血圧脈波検査室 | 1 | ゲ-トウェイPC
99・100 | 生理検査システム・心電図システム | 1 | PrimeVitaPlus | 日本光電 | 血圧脈波検査装置 | Form PWV/ABI | フクダコ-リン | 血圧脈波検査室 | 1
99・100 | 生理検査システム・心電図システム | 1 | PrimeVitaPlus | 日本光電 | 呼吸機能検査室 | CDBS | チェスト | 呼吸機能検査室 | 1 | 院内IPとLocalIP割り当て
99・100 | 生理検査システム・心電図システム | 1 | PrimeVitaPlus | 日本光電 | 呼吸機能検査室 | CHESTAC-8900 | チェスト | 呼吸機能検査室 | 1 | localIP
99・100 | 生理検査システム・心電図システム | 1 | PrimeVitaPlus | 日本光電 | 呼吸機能検査室 | DISCOM21FXⅢ | チェスト | 呼吸機能検査室 | 2 | localIP
101 | 脳神経生理検査 | 1 | CNNPlus | 日本光電 | 脳神経システム専用端末 | QP-422N-CNN | 日本光電 | 脳神経外科医局 別棟5F | 1 | 専用端末
101 | 脳神経生理検査 | 1 | CNNPlus | 日本光電 | 脳神経システム専用端末 | QP-422N-CNN | 日本光電 | 脳神経外科病棟 7階 | 1 | 専用端末
101 | 脳神経生理検査 | 1 | CNNPlus | 日本光電 | 脳神経システム専用端末 | QP-422N-CNN | 日本光電 | 脳波・誘発筋電図室 | 4 | 専用端末（内、2台サ-バ室にて予備機として保管）
101 | 脳神経生理検査 | 1 | CNNPlus | 日本光電 | 術中モニタリング装置 | MEE-2000 | 日本光電 | OPE室 | 1 | オフライン登録運用
101 | 脳神経生理検査 | 1 | CNNPlus | 日本光電 | 術中モニタリング装置 | MEE-1200 | 日本光電 | OPE室 | 1 | オフライン登録運用
101 | 脳神経生理検査 | 1 | CNNPlus | 日本光電 | 脳波計 | EEG-1200 | 日本光電 | 脳神経外科病棟 7階 | 1
101 | 脳神経生理検査 | 1 | CNNPlus | 日本光電 | 脳波計 | EEG-1260 | 日本光電 | 脳神経外科病棟 7階 | 1 | IPカメラ付き、多ch入力箱使用
101 | 脳神経生理検査 | 1 | CNNPlus | 日本光電 | 脳波計 | EEG-1284 | 日本光電 | 脳波・誘発筋電図室 | 1 | IPカメラ付き
101 | 脳神経生理検査 | 1 | CNNPlus | 日本光電 | 脳波計 | EEG-1214 | 日本光電 | 脳波・誘発筋電図室 | 1
101 | 脳神経生理検査 | 1 | CNNPlus | 日本光電 | 脳波計 | EEG-1518 | 日本光電 | 脳波・誘発筋電図室 | 1 | オフライン登録運用
101 | 脳神経生理検査 | 1 | CNNPlus | 日本光電 | 脳波計 | EEG-1524 | 日本光電 | 脳波・誘発筋電図室 | 1 | オフライン登録運用
101 | 脳神経生理検査 | 1 | CNNPlus | 日本光電 | 誘発電位・筋電図検査装置 | MEB-2312 | 日本光電 | 脳波・誘発筋電図室 | 1
101 | 脳神経生理検査 | 1 | CNNPlus | 日本光電 | 誘発電位・筋電図検査装置 | MEB-2312 | 日本光電 | 脳波・誘発筋電図室 | 1
101 | 脳神経生理検査 | 1 | CNNPlus | 日本光電 | 誘発電位・筋電図検査装置 | MEB-9204 旧機器 | 日本光電 | 脳波・誘発筋電図室 | 1 | オフライン登録運用
N-19 | 生体モニタ監視 | 2 | ViTrac | 日本光電 | セントラル・ベッドサイドモニタ |  | 日本光電 | 6-3、6-4病棟 | 複数 | 6/9現在

## 附属病院_接続機器一覧_別紙 放射線医療機器
ﾓﾀﾞﾘﾃｨ種 | ﾒｰｶｰ | 機器名称 | AEﾀｲﾄﾙ/Port |  | 設置場所 | 接続内容 |  |  |  |  | 接続日 | SYNAPSEその他接続 |  |  | Storage接続先(AE) |  |  |  | Q/R接続先(AE) |  | 備考
|  |  | STORAGE | Q/R |  |  |  | SYNAPSE |  |  |  | SYNAPSE
[8 empty] | Storage | Q/R | SR受信 |  | Dicom転送 | Sender | ERBF | ﾒｲﾝ | ﾊﾞｯｸｱｯﾌﾟ① | ﾊﾞｯｸｱｯﾌﾟ② | ﾊﾞｯｸｱｯﾌﾟ③ | ﾒｲﾝ | ﾊﾞｯｸｱｯﾌﾟ
DX（CR） | 富士 | Console Advance | CSL1 | CSL1QR | 1F 放射線科 一般撮影室1 | ○ | ○ | ○ | ○ | DOSESR | 2000-01-01 | － | － | － | QA01 | QA02 | STORAGE1SCP | STORAGE2SCP | STORAGE1SCP | － | FRIS一体型ではない
検像
CR,RF | 富士 | SynaspeQA | EVS_QA001 | EVS_QA001 | 2F 放射線科 一般 | ○ | － | ○ | ー | ー | 2019-03-25 | － | － | － | STORAGE1SCP | － | － | － |  | －
CR,RF | 富士 | SynaspeQA | EVS_QA002 | EVS_QA002 | 2F 放射線科 一般 | ○ | － | ○ | ー | ー | 2019-03-25 | － | － | － | STORAGE1SCP | － | － | － |  | －
CT | 富士 | SynaspeQA | EVS_QA003 | EVS_QA003 | 2F 放射線科 CT | － | － | ○ | ー | ー | 2019-03-25 | － | － | － | STORAGE1SCP | － | － | － |  | －
XA | 富士 | SynaspeQA | EVS_QA004 | EVS_QA004 | 2F 放射線科 XA | － | － | ○ | ー | ー | 2019-03-25 | － | － | － | STORAGE1SCP | － | － | － |  | －
MR | 富士 | SynaspeQA | EVS_QA005 | EVS_QA005 | 2F 放射線科 MR | － | － | ○ | ー | ー | 2019-03-25 | － | － | － | STORAGE1SCP | － | － | － |  | －
RT | 富士 | SynaspeQA | EVS_QA006 | EVS_QA006 | 2F 放射線科 RT | － | － | ○ | ー | ー | 2019-03-25 | － | － | － | STORAGE1SCP | － | － | － |  | －
NM | 富士 | SynaspeQA | EVS_QA007 | EVS_QA007 | 2F 放射線科 NM | － | － | ○ | ー | ー | 2019-03-25 | － | － | － | STORAGE1SCP | － | － | － |  | －
PT | 富士 | SynaspeQA | EVS_QA008 | EVS_QA008 | 2F 放射線科 PT | － | － | ○ | ー | ー | 2019-03-25 | － | － | － | STORAGE1SCP | － | － | － |  | －
US,ES | 富士 | SynaspeQA | EVS_QA010 | EVS_QA010 | 3F 放射線科 生理 | － | － | ○ | ー | ー | 2019-03-25 | － | － | － | STORAGE1SCP | － | － | － |  | －
ES | 富士 | SynaspeQA | EVS_QA011 | EVS_QA011 | 2F 放射線科 内視鏡C | － | － | ○ | ー | ー | 2019-03-25 | － | － | － | STORAGE1SCP | － | － | － |  | －
モダリティ
XA | 島津 | 不明 | 3DRECON | － | 2F 放射線 Anigo室 |  |  | ○ | － | － | 不明 | － | － | － | STORAGE1SCP | － | － | － | － | －
3DWS | 富士 | OBLIQUUS | 3DVIEWER | － |  |  |  | ○ | － | － | 不明 | － | － | － | STORAGE1SCP | － | － | － | － | －
RF | キヤノン | Ultimax-i | ADR_STORAGE_011 | － | 2階 11番撮影室 |  |  | ○ | － | DOSESR | 不明 | － | － | － | EVS_QA002 | EVSQA001 | － | － | － | －
RF | キヤノン | ADR-2000A | ADR_STORAGE_24 | － | 2F 24番 |  |  | ○ | － | － | 不明 | － | － | － |  | － | － | － |  | －
US/ES | 富士 | nexusSIF360 | AE_NXSIFDGS | － | 4階サーバ室 |  |  | ○ | － | － | 不明 | [5 empty] | － |  | － | －
XA-WS | キヤノン | Angiography MvView | AE_VIEW | － |  |  |  | ○ | － | － | 不明 | [5 empty] | － |  | － | －
XA | キヤノン | INFX-8000V | ALPHENIX | ALPHENIX | 2階 アンギオ室 |  |  | ○ | ○ | DOSESR | 2021-01-29 | － | － | － | EVS_QA004 | EVS_QA003 | － | － | STORAGE1SCP | －
CT | キヤノン | Asteion | ANET | － | 2階 CT室 |  |  | ○ | － | － | 不明 | [5 empty] | － |  | － | －
XA | SIEMENS | AXIOM Artis BA | AN_ARTIS | － | 2階 アンギオ室 |  |  | ○ | － | DOSESR | 不明 | － | － | － | EVS_QA004 | EVS_QA003 | － | － | － | －
CT | SIEMENS | DefinitionAS_RT | AN_CTAWP98477 | － | B1 治療計画室CT3 |  |  | ○ | － | DOSESR | 2019-07-25 | － | － | － | EVS_QA006 | EVS_QA005 | － | － | － | －
CT | SIEMENS | Emotion Duo | AN_EMONAV1 | － | 2階 CT室 |  |  | ○ | － | DOSESR | 不明 | － | － | － | EVS_QA004 | EVS_QA003 | － | － | － | －
WS | SIEMENS | Leonardo | AN_LEO | AN_LEO | 2階 アンギオ室 |  |  | ○ | ○ | － | 不明 | － | － | － | EVS_QA004 | EVS_QA003 | － | － | STORAGE1SCP | －
MR | SIEMENS | 不明 | AN_MRC22500 | － |  |  |  | ○ | － | － | 不明 | － | － | － |  |  | － |  | － | －
MR | SIEMENS | 不明 | AN_MRSC22500 | AN_MRSC22500 |  |  |  | ○ | ○ | － | 不明 | － | － | － |  |  | － |  | STORAGE1SCP | －
CT | SIEMENS | Sensation16 Navigator | AN_SENNAV1 | AN_SENNAV1 | 2階 CT室 |  |  | ○ | ○ | DOSESR | 不明 | － | － | － | EVS_QA003 | EVS_QA004 | － | － | STORAGE1SCP | －
CT | SIEMENS | Sensation16 Wizard | AN_SENWIZ1 | AN_SENWIZ1 | 2階 CT室 |  |  | ○ | ○ | － | 不明 | － | － | － | EVS_QA003 | EVS_QA004 | － | － | STORAGE1SCP | －
SPECT-CT | SIEMENS | Symbia | AN_SYMBIA69083 | AN_SYMBIA69083 | 地下1階 SPECT-CT |  |  | ○ | ○ | DOSESR | 不明 | － | － | － | EVS_QA007 | EVS_QA008 | － | － | STORAGE1SCP | －
PDI | アレイ | AOC | AOC | AOC | 2F放射線受付裏 |  |  | ○ | ○ | － | 不明 | － | － | － |  |  | － |  | STORAGE1SCP | －
PDI | アレイ | AOC | AOC02 | AOC02 |  |  |  | ○ | ○ | － | 不明 | － | － | － |  |  | － |  | STORAGE1SCP | －
PDI | アレイ | AOC | － | AOC03 |  |  |  | － | ○ | － | 不明 | － | － | － |  |  | － |  | STORAGE1SCP | －
PDI | アレイ | AOC | － | AOC04 |  |  |  | － | ○ | － | 不明 | － | － | － |  |  | － |  | STORAGE1SCP | －
CT | キヤノン | AQUIDUO | AQUIDUO_D | － | 地下1階 |  |  | ○ | － | － | 不明 | － | － | － |  |  | － | － | － | －
WS | GE | Advantage Workstation3.1 | AW01-PC0 | － | 2階 |  |  | ○ | － | － | 不明 | － | － | － |  |  | － | － | － | －
WS-MR | GE | AW | AW46-GEHC | AW46-GEHC | B1F MR操作室 |  |  | ○ | ○ | － | 不明 | － | － | － | EVS_QA005 | EVS_QA006 | － | － | STORAGE1SCP | －
MG | 富士 | Amulet | AWS1000 | AWS1000 |  |  |  | ○ | ○ | － | 不明 | － | － | － |  |  | － | － | STORAGE1SCP | －
XA-WS | キヤノン | AWS | AWS_SCP | AWS_SCP | 2階 アンギオ室 |  |  | ○ | ○ | － | 2021-01-29 | － | － | － | EVS_QA004 | EVS_QA003 | － | － | STORAGE1SCP | －
CR(パントモ) | 朝日レントゲン | Hyper-XCMF | AXR_CRIO_STR | － | 2F 放射線科 撮影室16 |  |  | ○ | － | － | 不明 | － | － | － | EVS_QA001 | EVS_QA002 | － | － | － | －
CT | キヤノン | AnetCXL | AnetCXL | － | 2階 放射線科 CT操作室 |  |  | ○ | － | DOSESR | 2021/03/06更新 | － | － | － | EVS_QA003 | EVS_QA004 | － | － | － | －
CT | キヤノン | AquilionPrime Dcon | AnetPRIME | － | 2階CT室 |  |  | ○ | － | DOSESR | 不明 | － | － | － | EVS_QA003 | EVS_QA004 | － | － | － | －
CT（AI） | キヤノン | Aquilion Lightning | AqLight | AqLight | 法医学1F |  |  | ○ | ○ | － | 不明 | － | － | － |  |  | － | － | STORAGE1SCP | －
CT | キヤノン | AquilionCXL | AquilionCXL | － | 2階 放射線科 CT操作室 |  |  | ○ | － | DOSESR | 2021/03/05更新 | － | － | － | EVS_QA003 | EVS_QA004 | － | － | － | －
CT | キヤノン | AquilionLH | AquilionLH | － | 車載CT |  |  | ○ | － | DOSESR | 不明 | － | － | － |  |  | － | － | － | －
CT | キヤノン | AquilionPRIME Scon | AquilionPRIME | － | 2階CT室 |  |  | ○ | － | DOSESR | 不明 | － | － | － | EVS_QA003 | EVS_QA004 | － | － | － | －
不明 | Philips | BV_Pulsera9 | BV21 | － | 地下1階 |  |  | ○ | － | － | 不明 | － | － | － |  |  | － | － | － | －
WS | STLYKER | Advanced Caseplane | CASEPLAN1 | CASEPLAN1 |  |  |  | ○ | ○ | － | 不明 | － | － | － |  |  | － | － | STORAGE1SCP | －
RF | 日立 | CLAVIS DR-2000F | CLAVIS01 | － | 2階 TV |  |  | ○ | － | － | 不明 | － | － | － |  | － | － | － | － | －
RF | 日立 | CLAVIS DR-2000F | CLAVIS02 | － | 2階 TV |  |  | ○ | － | － | 不明 | － | － | － |  |  | － | － | － | －
不明 | CMS | CMSImg2DcmDlg | CMSDLG | － | 地下1階 |  |  | ○ | － | － | 不明 | － | － | － |  |  | － | － | － | －
MR | キヤノン | Vantage Orian | CM_MR_DCM_V1.2 | CM_MR_DCM_V1.2 | B1階 MR2 |  |  | ○ | ○ | － | 2021-03-25 | － | － | － | EVS_QA005 | EVS_QA006 | － | － | STORAGE1SCP | －
CR | 富士 |  | CSL1-SCU | － |  |  |  | ○ | － | － | 不明 | － | － | － |  | － | － | － |  | －
CR | 富士 | CR-ConsoleAdvance | CSL15-SCU | － | 2F 放射線科一般撮影15 |  |  | ○ | － | － | 不明 | － | － | － | EVS_QA001 | EVS_QA002 | － | － | － | －
CR | 富士 |  | CSL2-SCU | － |  |  |  | ○ | － | － | 不明 | － | － | － |  | － | － | － |  | －
CR | 富士 | CR-ConsoleAdvance | CSL21-SCU | CSL21-QA | 2F 放射線科一般撮影21 |  |  | ○ | ○ | － | 不明 | － | － | － | EVS_QA001 | EVS_QA002 | － | － | STORAGE1SCP | －
CR | 富士 | CR-ConsoleAdvance | CSL22-SCU | CSL22-QA | 2F 放射線科一般撮影22 |  |  | ○ | ○ | － | 不明 | － | － | － | EVS_QA001 | EVS_QA002 | － | － | STORAGE1SCP | －
CR | 富士 | CR-ConsoleAdvance | CSL24-SCU | CSL24-QA | 2F 放射線科一般撮影24 |  |  | ○ | ○ | － | 不明 | － | － | － | EVS_QA001 | EVS_QA002 | － | － | STORAGE1SCP | －
CR | 富士 |  | CSL3-SCU | － |  |  |  | ○ | － | － | 不明 | － | － | － |  | － | － | － |  | －
CR | 富士 |  | CSL4-SCU | － |  |  |  | ○ | － | － | 不明 | － | － | － |  | － | － | － |  | －
CR | 富士 |  | CSL5-SCU | － |  |  |  | ○ | － | － | 不明 | － | － | － |  | － | － | － |  | －
CR | 富士 |  | CSL6-SCU | － |  |  |  | ○ | － | － | 不明 | － | － | － |  | － | － | － |  | －
CR | 富士 |  | CSL7-SCU | － |  |  |  | ○ | － | － | 不明 | － | － | － |  | － | － | － |  | －
CR | 富士 |  | CSL8-SCU | － |  |  |  | ○ | － | － | 不明 | － | － | － |  | － | － | － |  | －
CR | 富士 |  | CSL9-SCU | － |  |  |  | ○ | － | － | 不明 | － | － | － |  | － | － | － |  | －
CT | GE | ProSeed SA | CTS1OC0 | － |  |  |  | ○ | － | － | 不明 | － | － | － |  | － | － | － |  | －
XA | 島津 | DAR9500_GW | CVSGW_01 | － | 2F 放射線 Anigo室 |  |  | ○ | － | DOSESR | 不明 | － | － | － |  |  | － | － | － | －
PT-CT | キヤノン | Celesteion | CelesteionD | － | B1F PET-CT操作室2 |  |  | ○ | － | DOSESR | 不明 | － | － | － | EVS_QA008 | EVS_QA007 | － | － | － | －
XA | 島津 | DAR-9500 | DAR9500REV_01 | － | 2F 放射線 Anigo室 |  |  | ○ | － | － | 不明 | － | － | － | EVS_QA004 | EVS_QA003 | － | － | － | －
WS | 島津 | Dr.View | DCMStore | － |  |  |  | ○ | － | － | 不明 | － | － | － |  |  | － | － | － | －
PT | 島津 | SET-2400W | DCMStore090 | － |  |  |  | ○ | － | － | 不明 | － | － | － |  |  | － | － | － | －
不明 | 不明 | 不明 | － | DCMReceive112 |  |  |  | － | ○ | － | 不明 | － | － | － | － | － | － | － | STORAGE1SCP | －
RT-WS | Varian | Aria | DD_ADMIN1 | － | B1F 治療 |  |  | ○ | － | － | 2019-09-11 | － | － | － | EVS_QA006 | EVS_QA007 | － | － | － | －
RT-WS | Varian | Aria | DD_ADMIN2 | － | B1F 治療 |  |  | ○ | － | － | 2019-09-11 | － | － | － | EVS_QA006 | EVS_QA007 | － | － | － | －
RT-WS | Varian | Aria | DD_ADMIN3 | － | B1F 治療 |  |  | ○ | － | － | 2019-09-11 | － | － | － | EVS_QA006 | EVS_QA007 | － | － | － | －
RT-WS | Varian | Aria | DD_ADMIN4 | － | B1F 治療 |  |  | ○ | － | － | 2019-09-11 | － | － | － | EVS_QA006 | EVS_QA007 | － | － | － | －
RT-WS | 不明 | 不明 | － | DD_ECY976 |  |  |  | － | ○ | － | 不明 | － | － | － | － | － | － | － | STORAGE1SCP | －
RT-WS | 不明 | 不明 | － | DD_ECY977 |  |  |  | － | ○ | － | 不明 | － | － | － | － | － | － | － | STORAGE1SCP | －
RT-WS | 不明 | 不明 | － | DD_ECY978 |  |  |  | － | － | － | 不明 | － | － | － | － | － | － | － | STORAGE1SCP | －
RT-WS | Varian | ARIA | DD_PACS | － | 地下1階 |  |  | ○ | － | － | 不明 | － | － | － | － | － | － | － | － | －
デジタイザ | VIDAR | 不明 | DFTU | － |  |  |  | ○ | － | － | 不明 | － | － | － |  | － | － | － |  | －
デジタイザ | NEC | 不明 | DIGITIZER | － |  |  |  | ○ | － | － | 不明 | － | － | － |  | － | － | － |  | －
コンバート | 不明 | 不明 | － | DIMT |  |  |  | － | － | － | 不明 |  |  |  | － | － | － | － | － | －
コンバート | 不明 | 不明 | － | DIMT001 |  |  |  | － | ○ | － | 不明 |  |  |  | － | － | － | － | － | －
PET | GE | DiscoveryMI | DMI | － | B1階 PET-CT操作室 |  |  | ○ | － | DOSESR | 2021-03-25 | － | － | － | EVS_QA007 | EVS_QA008 | － | － | － | －
RF | 島津 | DFR3000 | DR300_StoreSCU | － | B1 内視鏡センター 透視室 |  |  | ○ | － | － | 不明 | － | － | － | EVS_QA011 | EVS_QA002 | － | － | － | －
RF | 島津 | DFR3000 | DR300_StoreSCU2 | － | 2F 24番 |  |  | ○ | － | － | 不明 | － | － | － | EVS_QA001 | EVS_QA002 | － | － | － | －
デンタル | ヨシダ | Dentalscan | Dentalscan | － |  |  |  | ○ | － | － | 不明 | － | － | － |  |  | － | － | － | －
CT(インジェクタ) | Nemoto | A-800 | EBOX_04 | － | B1F 治療CT-3 |  |  | ○ | － | － | 2020-06-23 | － | － | － | EVS_QA006 | － | － | － | － | －
WS | Infocom | eFilm | EFILM | EFILM | B1F 治療 |  |  | ○ | ○ | － | 不明 | － | － | － |  |  | － | － | STORAGE1SCP | －
WS | Philips | EasyVision | EV1_AE | － | 2階 |  |  | ○ | － | － | 不明 | － | － | － |  | － | － | － |  | －
WS | Philips | EasyVision | EVBF1 | EVBF1 | 地下1階 MR |  |  | ○ | ○ | － | 不明 | － | － | － |  |  | － | － | STORAGE1SCP | －
PACS | 富士 | SYNAPSE VNA | EVERCORE_SCP | EVERCORE_SCP |  |  |  | － | ○ | － | 不明 | － | － | － | － | － | － | － | STORAGE1SCP | －
検像 | 富士 | SYNAPSE QA | EVS_QA001 | EVS_QA001 | 2F 一般撮影 |  |  | ○ | ○ | － | 不明 | － | － | － |  |  | － | － | STORAGE1SCP | －
検像 | 富士 | SYNAPSE QA | EVS_QA002 | EVS_QA002 | 2F 一般撮影 |  |  | ○ | ○ | － | 不明 | － | － | － |  |  | － | － | STORAGE1SCP | －
検像 | 富士 | SYNAPSE QA | EVS_QA006 | EVS_QA006 | B1F 治療 |  |  | ○ | ○ | － | 不明 | － | － | － |  |  | － | － | STORAGE1SCP | －
検像 | 富士 | SYNAPSE QA | EVS_QA007 | － | B1F 核医学 |  |  | ○ | － | － | 不明 | － | － | － |  |  | － | － | － | －
検像 | 富士 | SYNAPSE QA | EVS_QA008 | EVS_QA008 | B1F PET |  |  | ○ | ○ | － | 不明 | － | － | － |  |  | － | － | STORAGE1SCP | －
検像 | 富士 | SYNAPSE QA | EVS_QA010 | － | 3F 放射線科 生理 |  |  | ○ | － | － | 不明 | － | － | － |  |  | － | － | STORAGE1SCP | －
検像 | Infocom | EV Station | EV_QA001 | － |  |  |  | － | － | － | 不明 | － | － | － |  | － | － | － |  | －
検像 | Infocom | EV Station | EV_QA002 | － |  |  |  | － | － | － | 不明 | － | － | － |  | － | － | － |  | －
RDSR-SV | バイエル | RADIMETRIX | EXPOSURE | EXPOSURE | 4階サーバ室 |  |  | － | ○ | － | 2020-12-17 | － | － | － | － | － | － | － | STORAGE1SCP | －
RF-WS | 島津 | SideStation | G4WS_StoreSCU | － | 2F 24番 |  |  | ○ | － | － | 不明 | － | － | － | EVS_QA001 | EVS_QA002 | － | － | － | －
MR | GE | Discovery750w | GEMR | GEMR | B1F MR操作室 |  |  | ○ | ○ | － | 不明 | － | － | － | EVS_QA005 | EVS_QA006 | － | － | STORAGE1SCP | －
NM | GE | Genie | GENIE | GENIE | 地下1階 |  |  | ○ | ○ | － | 不明 | － | － | － |  |  | － | － | STORAGE1SCP | －
NM | キヤノン | GMS7700R | GMS7700R | GMS7700R | 地下1階 |  |  | ○ | ○ | － | 不明 | － | － | － |  |  | － | － | STORAGE1SCP | －
CR-GW | 富士 | HI-C655QA | HIC-SCU | HIC-SCP |  |  |  | ○ | ○ | － | 不明 | － | － | － |  | － | － | － |  | －
CR-GW | 富士 | HI-C655QA | HIC2-SCU | － |  |  |  | － | － | － | 不明 | － | － | － |  | － | － | － |  | －
XA | キヤノン | DFP-8000D | INFINIX | － | 2階 Angio |  |  | ○ | － | － | 不明 | － | － | － |  |  | － | － | － | －
不明 | 不明 | 不明 | － | Infinet |  |  |  | － | ○ | － | 不明 | － | － | － | － | － | － | － | STORAGE1SCP | －
不明 | GE | 不明 | ISPCASEGW | － |  |  |  | ○ | － | － | 不明 | － | － | － |  |  | － | － | － | －
WS-XA | Photron | KADA VIEW | KADA_VIEW01 | KADA_VIEW01 | 2階 放射線Angio室 |  |  | ○ | ○ | － | 不明 | － | － | － | EVS_QA004 | EVS_QA003 | － | － | STORAGE2SCP | －
WS-XA | Photron | KADA VIEW | KADA_VIEW02 | KADA_VIEW02 | 2階 放射線Angio室 |  |  | ○ | ○ | － | 不明 | － | － | － | EVS_QA004 | EVS_QA003 | － | － | STORAGE2SCP | －
WS-XA | Photron | KADA VIEW | KADA_VIEW03 | KADA_VIEW03 | 2階 放射線Angio室33 |  |  | ○ | ○ | － | 2021-03-28 | － | － | － | EVS_QA004 | EVS_QA003 | － | － | STORAGE2SCP | －
WS-XA | Photron | KADA VIEW | KADA_VIEW04 | KADA_VIEW04 | 2階 放射線Angio室31 |  |  | ○ | ○ | － | 2021-03-28 | － | － | － | EVS_QA004 | EVS_QA003 | － | － | STORAGE2SCP | －
XA(ポリグラフ) | GE | CardioLab | LABGW01 | － | 2階 撮影室33 |  |  | ○ | － | － | 2021-01-29 | － | － | － | STORAGE1SCP | － | － | － | － | －
PDI | 富士 | PD-S | MDSSCP01 | MDSSCP01 | データ移行用 |  |  | ○ | ○ | － | 不明 | － | － | － | － | － | － | － | STORAGE1SCP | －
PDI | 富士 | PD-S | MDSSCP01a | － | オリジナルのみ取込用 |  |  | － | － | － | 不明 | － | － | － | － | － | － | － | － | －
CR | 富士 | MobileConsoleAdvance | MOBILE1-SCU | － | 可搬 |  |  | ○ | － | － | 不明 | － | － | － | EVS_QA001 | EVS_QA002 | － | － | － | －
CR | 富士 | MobileConsoleAdvance | MOBILE2-SCU | － | 可搬 |  |  | ○ | － | － | 不明 | － | － | － | EVS_QA001 | EVS_QA002 | － | － | － | －
CR | 富士 | MobileConsoleAdvance | MOBILE3-SCU | － | 可搬 |  |  | ○ | － | － | 不明 | － | － | － | EVS_QA001 | EVS_QA002 | － | － | － | －
CR | 富士 | MobileConsoleAdvance | MOBILE4-SCU | － | 可搬 |  |  | ○ | － | － | 不明 | － | － | － | EVS_QA001 | EVS_QA002 | － | － | － | －
CR | 富士 | MobileConsoleAdvance | MOBILE5-SCU | － | 可搬 |  |  | ○ | － | － | 不明 | － | － | － | EVS_QA001 | EVS_QA002 | － | － | － | －
CR | 富士 | MobileConsoleAdvance | MOBILE6-SCU | － | 可搬 |  |  | ○ | － | － | 2021-02-05 | － | － | － | EVS_QA001 | EVS_QA002 | － | － | － | －
MR | Philips | INTERA 1.5T | MR_STORE_EXP | － | 2階 MR |  |  | ○ | － | － | 不明 | － | － | － |  | － | － | － |  | －
コンバート | NEC | NECPACS | NAVI01 | － | 4階サーバ室 |  |  | － | － | － | 不明 | － | － | － |  | － | － | － |  | －
コンバート | NEC | dicom01 | NDICOM01 | － | 4階サーバ室 |  |  | － | － | － | 不明 | － | － | － |  | － | － | － |  | －
コンバート | NEC | navisv01 | NDICOM02 | － | 4階サーバ室 |  |  | － | － | － | 不明 | － | － | － |  | － | － | － |  | －
WS | キヤノン | FusionViewer | NG1 | NG1 | 地下1階 |  |  | ○ | ○ | － | 不明 | － | － | － |  |  | － | － | STORAGE1SCP | －
OT | 日本光電 | DIS | NKDISSCU | － |  |  |  | ○ | － | － | 不明 | － | － | － |  |  | － | － | － | －
ES-GW | 富士 | NeXUS | NX-GDICOM_ST-01 | － |  |  |  | ○ | － | － | 不明 | － | － | － |  |  | － | － | － | －
ES-GW | 富士 | NeXUS TEST | NX-GDICOM_TEST | － |  |  |  | ○ | － | － | 不明 | － | － | － |  |  | － | － | － | －
ES(ERCP) | Olympus | QuevDicom | OLY_DICOM01 | － | 2F 24番撮影室 |  |  | ○ | － | － | 不明 | － | － | － | EVS_QA002 | － | － | － | － | －
ES(ERCP) | Olympus | QuevDicom | OLY_DICOM02 | － | 2F 11番撮影室 |  |  | ○ | － | － | 不明 | － | － | － | EVS_QA002 | － | － | － | － | －
CR-WS | 富士 | OP-A | OPA_SYV307 | OPA_SYV307 |  |  |  | ○ | ○ | － | 不明 | － | － | － | STORAGE1SCP | － | － | － | STORAGE1SCP | －
CR-WS | 富士 | OP-A | OPA_SYV309 | OPA_SYV309 |  |  |  | ○ | ○ | － | 不明 | － | － | － | STORAGE1SCP | － | － | － | STORAGE1SCP | －
RTWS | 不明 | ONCENTRA | OTP_SCU | OTP_INCOMING | 地下1階 |  |  | ○ | ○ | － | 不明 | － | － | － |  |  | － | － | STORAGE1SCP | －
コンバート | NEC | NEPACS | PACS01 | － | 4階サーバ室 |  |  | － | － | － | 不明 | － | － | － |  | － | － | － |  | －
XA | Philips | Integris BH5000 | PACS_AE | － | 2階 Angio |  |  | ○ | － | － | 不明 | － | － | － |  | － | － | － |  | －
RT-WS | 東洋メディック | iPlan | PatXfer | PatXfer | 地下1階 |  |  | ○ | ○ | － | 不明 | － | － | － |  |  | － | － | STORAGE1SCP | －
CR-GW | 富士 | HI-C655QA | QAWS-SCU | － |  |  |  | ○ | － | － | 不明 | － | － | － |  | － | － | － |  | －
OT(DEXA) | TOYO | HOLOGIC | QDR | － |  |  |  | ○ | － | － | 不明 | － | － | － |  |  | － | － | － | －
CR | AGFA | CR QS | QSSERV | － |  |  |  | ○ | － | － | 不明 | － | － | － |  |  | － | － | － | －
不明 | 不明 | 不明 | － | RAY1-PC |  |  |  | － | ○ | － |  | － | － | － |  |  | － | － | STORAGE1SCP | －
不明 | 不明 | 不明 | － | RAY2-PC |  |  |  | － | ○ | － |  | － | － | － |  |  | － | － | STORAGE1SCP | －
ポリグラフ | 日本光電 | RMC4000 | RMC_STORAGE_2 | － | 2F 放射線科 Angio室 |  |  | ○ | － | － | 不明 | － | － | － | EVS_QA004 | EVS_QA005 | － | － | － | －
WS | 横河 | SQ RIS | － | RTRIS01 |  |  |  | － | ○ | － |  | － | － | － | － | － | － |  | STORAGE1SCP | －
WS | 横河 | SQ RIS | － | RTRIS02 |  |  |  | － | ○ | － |  | － | － | － | － | － | － |  | STORAGE1SCP | －
WS | 横河 | SQ RIS | － | RTRIS03 |  |  |  | － | ○ | － |  | － | － | － | － | － | － |  | STORAGE1SCP | －
WS | 横河 | SQ RIS | － | RTRIS04 |  |  |  | － | ○ | － |  | － | － | － | － | － | － |  | STORAGE1SCP | －
WS | 横河 | SQ RIS | － | RTRIS05 |  |  |  | － | ○ | － |  | － | － | － | － | － | － |  | STORAGE1SCP | －
WS | 横河 | SQ RIS | － | RTRIS06 |  |  |  | － | ○ | － |  | － | － | － | － | － | － |  | STORAGE1SCP | －
WS | 横河 | SQ RIS | － | RTRIS07 |  |  |  | － | ○ | － |  | － | － | － | － | － | － |  | STORAGE1SCP | －
WS | 横河 | SQ RIS | － | RTRIS08 |  |  |  | － | ○ | － |  | － | － | － | － | － | － |  | STORAGE1SCP | －
WS | 富士 | SAI Viewer | SAI | － | 4階 サーバ室 |  |  | ○ | － | － | 2021-03-07 | － | － | － | STORAGE1SCP | － | － | － | － | －
CR-WS | 富士 | OP-A | SCSCU | － |  |  |  | ○ | － | － | 不明 | － | － | － | STORAGE1SCP | － | － | － | － | －
RT | キヤノン | Beamview | SIEMES_BV | － | 地下1階 |  |  | ○ | － | － | 不明 | － | － | － |  |  | － | － | － | －
PT | 島津 | 研究用装置 | SMZ_PT00 | － | B1F 放射線科 PET室 |  |  | ○ | － | － | 不明 | － | － | － | EVS_QA008 | EVS_QA007 | － | － | － | －
OT | フクダ電子 | SP-GW | SP-GW | － |  |  |  | ○ | － | － | 不明 | － | － | － |  |  | － | － | － | －
CR | 富士 | MobileConsoleAdvance | ST-MOBILE5 | － | 可搬 |  |  | ○ | － | － | 不明 | － | － | － |  | － | － | － |  | －
コンバート | 富士 | SYNAPSE | STORAGE1SCP | － | Dicom転送用 |  |  | ○ | ○ | － | 不明 | － | － | － | STORAGE1SCP | － | － | － | － | －
コンバート | 富士 | SYNAPSE | SYNAPSEQR | － |  |  |  | － | － |  |  | － | － | － | － | － | － | － | － | －
不明 | SIEMENS | 不明 | SYNGOP | SYNGOP |  |  |  | ○ | ○ | － | 不明 | － | － | － |  |  | － | － | STORAGE1SCP | －
CR-WS | 東陽テクニカ | OrthoPlanner | SYV309 | SYV309 |  |  |  | ○ | － | － | 不明 | － | － | － |  |  | － |  | STORAGE1SCP | －
コンバート | 富士 | SYNAPSE | SynapseDicom1SCP | － | コンバート用 |  |  | ○ | － | － | 不明 | － | － | － |  |  | － |  | － | －
コンバート | 富士 | SYNAPSE | SynapseDicom2SCP | － | コンバート用 |  |  | － | － | － | 不明 | － | － | － |  |  | － |  | － | －
コンバート | 富士 | SYNAPSE | － | SynapseTempSCP | 参照用サーバ |  |  | ○ | ○ | － | 不明 | － | － | － | － | － | － |  | STORAGE1SCP | －
MR | キヤノン | VantageElan | TM_MR_DCM_V1.2 |  | B1F MR室3 |  |  | ○ | － | － | 不明 | － | － | － | EVS_QA005 | EVS_QA006 | － |  | － | －
テスト | 富士 | テスト用 | TestX | TestX | テスト用AE |  |  | ○ | ○ | － | 不明 | － | － | － | STORAGE1SCP | － | － |  | STORAGE1SCP | －
PT | TOSHIBA(J-MAC) | VOXBASE | VB04 | VB04 |  |  |  | ○ | ○ | － | 不明 | － | － | － | EVS_QA008 | EVS_QA007 | － |  | STORAGE1SCP | －
PT-WS | キヤノン | Vox-base | VB1000 | VB1000 |  |  |  | ○ | ○ | － | 不明 | － | － | － |  |  | － |  | STORAGE1SCP | －
WS | JMAC | VOXBASE | － | VBQR01 | B1F 小線源治療室 |  |  | － | ○ | － | 2022-04-21 | － | － | － |  |  | － |  | STORAGE1SCP | －
不明 | 不明 | 不明 | － | VELOCITY20 |  |  |  | － | ○ | － |  | － | － | － |  |  | － |  | STORAGE1SCP | －
不明 | 不明 | 不明 | － | VELOCITY56 |  |  |  | － | ○ | － |  | － | － | － |  |  | － |  | STORAGE1SCP | －
CT(WS) | SIEMENS | SyngoVia | VIA131313 | VIA131313 | 2F CT操作室 |  |  | ○ | ○ | － | 不明 | － | － | － | EVS_QA003 | EVS_QA004 | － |  | STORAGE1SCP | －
CT | キヤノン | Vitrea | VIMS_AE | VIMS_AE | 2階 放射線科 CT操作室 |  |  | ○ | ○ | － | 2021-03-06 | － | － | － | EVS_QA003 | EVS_QA004 | － |  | STORAGE1SCP | －
MR-WS | キヤノン | Vitrea | VIMS_AE_MR | VIMS_AE_MR | B1階 MR2 |  |  | ○ | ○ | － | 2021-03-25 | － | － | － | EVS_QA005 | EVS_QA006 | － |  | STORAGE1SCP | －
WS | 富士 | VINCENT | VINCENT | VINCENT |  |  |  | ○ | ○ | － | 不明 | － | － | － | STORAGE1SCP | － | － |  | STORAGE1SCP | －
不明 | 不明 | 不明 | － | VMSGRID2090 |  |  |  | － | ○ | － |  | － | － | － |  |  | － |  | STORAGE1SCP | －
WS | AZE | VirtualPlace | VP_01 | VP_01 | 2階 |  |  | ○ | ○ | － | 不明 | － | － | － |  |  | － |  | STORAGE1SCP | －
WS | AZE | VirtualPlace Note | VP_02 | VP_02 | 2階 |  |  | ○ | ○ | － | 不明 | － | － | － |  |  | － |  | STORAGE1SCP | －
PACS | 富士 | SYNAPSE | ViewerService | － | 内部IF |  |  | ○ | － | － | 不明 | － | － | － | － | － | － |  | － | －
US | キヤノン | Xario200 | X2004461 | － | 2F 24 |  |  | ○ | － | － | 不明 | － | － | － | EVS_QA002 | EVS_QA001 | － |  | － | －
CR | GE | XR656 | XR65613 | XR65613 | 2F 放射線科 骨部13番操作室 |  |  | ○ | ○ | － | 不明 | － | － | － | EVS_QA001 | － | － |  | STORAGE1SCP | －
CR | GE | XR656 | XR65614 | XR65614 | 2F 放射線科 骨部14番操作室 |  |  | ○ | ○ | － | 不明 | － | － | － | EVS_QA001 | － | － |  | STORAGE1SCP | －
PACS | 富士 | SYNAPSE | － | YCU-SYNA-QA |  |  |  | － | ○ | － |  | － | － | － | － | － | － |  | STORAGE1SCP | －
MR-WS | アミン | ZioStation | ZIOSTATION_MR | ZIOSTATION_MR | B1階 MR室3 |  |  | ○ | ○ | － | 不明
WS | アミン | ZIO Station2 | ZIOSTATION_WS | ZIOSTATION_WS | B1階 MR2 |  |  | ○ | ○ | － | 2021-03-25 | － | － | － | EVS_QA005 | EVS_QA006 | － |  | STORAGE1SCP | －
WS | アミン | Z800 | ZIO_H | ZIO_H | 不明 |  |  | ○ | ○ | － | 不明
XA(Cアーム) | 富士 | COREVISION | Ziehm-Sys10 | － | 手術室 |  |  | ○ | － | － | 2021-03-25 | － | － | － | STORAGE1SCP | － | － |  | － | －
WS | 富士 | SAI画像処理サーバ | － | achi_01 | 4階サーバ室 |  |  | － | ○ | － | 不明 | － | － | － | － | － | － |  | STORAGE1SCP | －
PT-WS | GE | AWserver3.2 | aws32 | aws32 | B1階 PET-CT操作室 |  |  | ○ | ○ | － | 2021-03-25 | － | － | － | EVS_QA007 | EVS_QA008 | － |  | STORAGE1SCP | －
WS | 富士 | SYNAPSE ZERO | － | synapsezero_001 | 4階サーバ室 |  |  | － | ○ | － | 不明 | － | － | － | － | － | － |  | STORAGE1SCP | －
WS | 富士 | VINCENT | vincent_01 | vincent_01 |  |  |  | ○ | ○ | － | 不明 | － | － | － | STORAGE1SCP | － | － |  | STORAGE1SCP | －
CR | 富士 | ConsoleAdvance | CSL13-SCU | － | 2階 13番 |  |  | ○ | － | － | 2021-08-27 | － | － | － | EVS_QA001 | EVS_QA002 | SYNAPSEQR |  | － | －
CR | 富士 | ConsoleAdvance | CSL14-SCU | － | 2階 14番 |  |  | ○ | － | － | 2021-08-27 | － | － | － | EVS_QA001 | EVS_QA002 | SYNAPSEQR |  | － | －
CR | 富士 | ConsoleAdvance | CSL15GL-SCU | － | 2階 15番 |  |  | ○ | － | － | 2021-08-27 | － | － | － | EVS_QA001 | EVS_QA002 | SYNAPSEQR |  | － | －
WS | JMAC | Xtrek | XtrekFusion | － | B1階 PET-CT操作室 |  |  | ○ | ○ | － | 2021-11-15 | － | － | － | EVS_QA007 | EVS_QA008 | － |  | STORAGE1SCP | －
RF | FHC | CUREVISTA Open | CUREVISTA | － | 2階 12番 |  |  | ○ | － | DOSESR | 2021-09-27 | － | － | － | EVS_QA002 | EVS_QA001 | － |  | － | －
XA(Cアーム) | 富士 | COREVISION LD | Ziehm-Sys20 | － | 手術室 |  |  | ○ | － | DOSESR | 2021-12-16 | － | － | － | STORAGE1SCP | － | － |  | － | －
DXA(OT) | 東洋メディック | Holizon(A型) | QDR | － | 2階 29 X線撮影室 |  |  | ○ | － | DOSESR | 2022-01-30 | － | － | － | EVS_QA004 | EVS_QA003 | STORAGE1SCP |  | － | －
MG | 富士 | AWS-h | AWSH-SCU | AWSH-SCU | 2階 撮影室23 |  |  | ○ | ○ | DOSESR | 2022-02-25 | － | － | － | EVS_QA001 | EVS_QA002 | STORAGE1SCP |  | STORAGE1SCP | －
SR | 富士 | CAD | MVSR657SCP | － | 2階 23番撮影室 |  |  | ○ | － | － | 2022-02-25 | － | － | － | EVS_QA001 | STORAGE1SCP | － |  | － | －
GW | アレイ | AOC | － | AOC06 | 2階 放射線科 |  |  | － | ○ | － | 2022-04-25 | － | － | － | － | － | － |  | STORAGE1SCP | －
US | FHC | ARIETTA 750 VE | ARIETTA750VE | － | 地下1階 RALS室 |  |  | ○ | － | － | 2022/03/18 | － | － | － | EVS_QA006 | EV_QA005 | STORAGE1SCP |  | － | －
CR | 富士 | CALNEO CROSS | CROSS1-SCU | － | 地下1階 RALS室 |  |  | ○ | － | DOSESR | 2022/03/18 | － | － | － | EVS_QA006 | EVS_QA005 | STORAGE1SCP |  | － | －
CR | 富士 | MobileConsoleAdvance | MOBILE1-SCU | － | 可搬 |  |  | ○ | － | － | 2022/03/18移設 | － | － | － | EVS_QA006 | EVS_QA005 | SYNAPSEQR |  | － | －
CR | 富士 | MobileConsoleAdvance | MOBILE1-SCU | － | 可搬 |  |  | ○ | － | － | 2022/03/18移設 | － | － | － | EVS_QA006 | EVS_QA005 | SYNAPSEQR |  | － | －
CR(デンタル) | モリタ | ベラビュ―X800 | JMORITAiVIEW | － | 2階 撮影室16 |  |  | ○ | － | DOSESR | 2022-03-21 | － | － | － | EVS_QA001 | EVS_QA002 | － |  | － | －
XA(Cアーム) | Philips | Endura | Endura_AE | － | 4階 手術室 |  |  | ○ | － | － | 2022/03/28 | － | － | － | STORAGE1SCP | － | － |  | － | －
WS | 富士 | CXR-AIDテスト用VINCENT | vincent_99 | vincent_99 | 2階 一般撮影 |  |  | － | ○ | － | 2022-03-28 | － | － | － | － | － | － |  | STORAGE1SCP | －
WS | Varian | Eclipse | － | DD_ECEK30 | 地下1階 Dr.記録室 |  |  | － | ○ | － | 2022-04-25 | － | － | － | － | － | － |  | STORAGE1SCP | －
WS | Varian | Eclipse | － | DD_ECEK32 | 地下1階 Dr.記録室 |  |  | － | ○ | － | 2022-04-25 | － | － | － | － | － | － |  | STORAGE1SCP | －
DICOM接続情報
Note on A5: モダリティ種を記載します。モダリティ名は概略名ではなく、DICOMモダリティ名称を記載します。複数ある場合は全て記載します。その場合メインではないものは（）で記載します。 例 ○） NM、PT（CT）、XA（OT） 例 ×） RI、 PETCT、 Angio
Note on B5: 対象機器のメーカーを記載します。
Note on C5: 対象の機器名称を記載します。
Note on D5: AEタイトル/Portを入力します。 MWMなど記載したい場合は列を追加してください。
Note on F5: 設置場所を記載します。わかる範囲で詳細を入力します。 例）1F_5番撮影室、 検診棟2F 等
Note on L5: 接続を実施した日付を記載します。 既存で接続日が不明な場合は「不明」と記載してください。
Note on P5: Storage送信先のAEを記載してください。 検像とSYNAPSE含めて送信先の優先順に記載してください。
Note on D6: DICOM Storage時の AEタイトル記載
Note on E6: DICOM QR時の AEタイトルを記載
Note on G6: RISに関する情報を記載します。 特にRISがF-RIS/WM等の自社製品場合は、実施している内容を記載します。
Note on I6: Synapseに対する接続情報を記載します。
Note on G7: MWMの有無を記載します。
Note on H7: PPSの有無を記載します。
Note on I7: C-STOREの有無を記載します。
Note on J7: DicomQ/Rの有無を記載します。
Note on K7: SR受信の情報を記載します。
Note on M7: Dicom転送設定の有無を記載します。
Note on N7: DicomSenderの有無を記載します。
Note on O7: ERMFの有無を記載します。
Note on P7: メインで送信するAEを記載します。
Note on Q7: バックアップ用パスがある場合に記載します。
Note on R7: バックアップ用パスがある場合に記載します。
Note on S7: バックアップ用パスがある場合に記載します。

## センター病院_接続機器一覧
項番 | システム情報 |  |  |  | 接続機器情報 |  |  |  |  | 備考
| システム名 | 1：調達対象システム 2：調達対象外システム | ソフトウェア | ソフトウェアベンダ | 接続機器名 | 型番 | メーカー | 設置場所 | 台数
1 | 電子カルテ・オーダリング | 1 | MegaOakHR‐BS 端末台数：約2370台 | NEC | - | - | - | - | - | 接続機器なし
2 | 看護支援システム | 1 | MegaOakアシストらくらく看護師さん | NEC | 体温計 | ET-C215S | テルモ | 不明 | 不明
2 | 看護支援システム | 1 | MegaOakアシストらくらく看護師さん | NEC | 血圧計 | ES-H55D | テルモ | 不明 | 不明
2 | 看護支援システム | 1 | MegaOakアシストらくらく看護師さん | NEC | 血糖測定器 | MS-FR501R | テルモ | 不明 | 不明
2 | 看護支援システム | 1 | MegaOakアシストらくらく看護師さん | NEC | パルスオキシメーター | ZS-NS05 | テルモ | 不明 | 不明
2 | 看護支援システム | 1 | MegaOakアシストらくらく看護師さん | NEC | 身長体重計 | AD6531 | エー・アンド・ディー | ７－１病棟 | 1 | 測定した身長・体重情報を電子カルテにデータ連携させるために必要な機器（現在ではWindowsタブレットを使用し、身長体重計で生成されたデータファイルを電子カルテ側が指定するフォルダに格納している）が必要な場合は、当該機器も調達対象とする。
2 | 看護支援システム | 1 | MegaOakアシストらくらく看護師さん | NEC | 身長体重計 | AD6531 | エー・アンド・ディー | ８－１病棟 | 1 | 同上
2 | 看護支援システム | 1 | MegaOakアシストらくらく看護師さん | NEC | 身長体重計 | AD6531 | エー・アンド・ディー | ８－２病棟 | 1 | 同上
2 | 看護支援システム | 1 | MegaOakアシストらくらく看護師さん | NEC | 身長体重計 | AD6531 | エー・アンド・ディー | ９－１病棟 | 1 | 同上
2 | 看護支援システム | 1 | MegaOakアシストらくらく看護師さん | NEC | 身長体重計 | AD6531 | エー・アンド・ディー | ９－２病棟 | 1 | 同上
2 | 看護支援システム | 1 | MegaOakアシストらくらく看護師さん | NEC | 身長体重計 | AD6531 | エー・アンド・ディー | １０－１病棟 | 1 | 同上
2 | 看護支援システム | 1 | MegaOakアシストらくらく看護師さん | NEC | 身長体重計 | AD6531 | エー・アンド・ディー | １１－１病棟 | 1 | 同上
2 | 看護支援システム | 1 | MegaOakアシストらくらく看護師さん | NEC | 身長体重計 | AD6531 | エー・アンド・ディー | １１－２病棟 | 1 | 同上
2 | 看護支援システム | 1 | MegaOakアシストらくらく看護師さん | NEC | 身長体重計 | AD6531 | エー・アンド・ディー | １２－１病棟 | 1 | 同上
2 | 看護支援システム | 1 | MegaOakアシストらくらく看護師さん | NEC | 身長体重計 | AD6531 | エー・アンド・ディー | １２－２病棟 | 1 | 同上
2 | 看護支援システム | 1 | MegaOakアシストらくらく看護師さん | NEC | 身長体重計 | AD6531 | エー・アンド・ディー | １３－２病棟 | 1 | 同上
2 | 看護支援システム | 1 | MegaOakアシストらくらく看護師さん | NEC | 身長体重計 | AD6531 | エー・アンド・ディー | 特別室 | 1 | 同上
2 | 看護支援システム | 1 | MegaOakアシストらくらく看護師さん | NEC | 身長体重計 | AD6531 | エー・アンド・ディー | １４階病棟 | 1 | 同上
2 | 看護支援システム | 1 | MegaOakアシストらくらく看護師さん | NEC | 身長体重計 | AD6105NP | エー・アンド・ディー | 血液浄化療法部 | 1 | 同上
2 | 看護支援システム | 1 | MegaOakアシストらくらく看護師さん | NEC | 身長体重計 | AD6531 | エー・アンド・ディー | 外来 | 1 | 同上
2 | 看護支援システム | 1 | MegaOakアシストらくらく看護師さん | NEC | 身長体重計 | AD6531 | エー・アンド・ディー | 外来化学療法室 | 1 | 同上
2 | 看護支援システム | 1 | MegaOakアシストらくらく看護師さん | NEC | 身長体重計 | AD6531 | エー・アンド・ディー | 外来 | 1 | 同上
2 | 看護支援システム | 1 | MegaOakアシストらくらく看護師さん | NEC | 身長体重計 | AD6531 | エー・アンド・ディー | 婦人科外来 | 1 | 同上
2 | 看護支援システム | 1 | MegaOakアシストらくらく看護師さん | NEC | 身長体重計 | AD6107P | エー・アンド・ディー | 母子医療センター外来 | 1 | 同上
2 | 看護支援システム | 1 | MegaOakアシストらくらく看護師さん | NEC | 身長体重計 | AD6531 | エー・アンド・ディー | 小児医療センター外来 | 1 | 同上
2 | 看護支援システム | 1 | MegaOakアシストらくらく看護師さん | NEC | 身長体重計 | AD6531 | エー・アンド・ディー | 精神医療センター外来 | 1 | 同上
2 | 看護支援システム | 1 | MegaOakアシストらくらく看護師さん | NEC | 身長体重計 | AD6531 | エー・アンド・ディー | 放射線科外来 | 1 | 同上
2 | 看護支援システム | 1 | MegaOakアシストらくらく看護師さん | NEC | 身長体重計 | AD6531 | エー・アンド・ディー | 放射線部 | 1 | 同上
2 | 看護支援システム | 1 | MegaOakアシストらくらく看護師さん | NEC | 身長体重計 | AD6531 | エー・アンド・ディー | 救命後方病棟 | 1 | 同上
2 | 看護支援システム | 1 | MegaOakアシストらくらく看護師さん | NEC | 身長体重計 | AD6531 | エー・アンド・ディー | 放射線部 | 1 | 同上
2 | 看護支援システム | 1 | MegaOakアシストらくらく看護師さん | NEC | 身長体重計 | AD6531 | エー・アンド・ディー | 放射線部 | 1 | 同上
3 | 看護勤務管理システム | 1 | NursAid | 日本インターシステムズ | - | - | - | - | - | 接続機器なし
4 | 看護キャリア支援システム | 1 | NursNavi | 日本インターシステムズ | - | - | - | - | - | 接続機器なし
5 | 医事会計システム | 1 | MegaOak IBARSⅢ | NEC | - | - | - | - | - | 接続機器なし
6 | DPCコーディングシステム | 1 | MegaOakDPC | NEC | - | - | - | - | - | 接続機器なし
7 | 医事統計・経営管理統計 | 1 | 経営管理統計システム | ハイソテック | - | - | - | - | - | 接続機器なし
8 | 督促管理・コンビニ収納 | 1 | ソフト名なし | ハイソテック | - | - | - | - | - | 接続機器なし
9 | 財務会計IF | 1 | ソフト名なし | ハイソテック | - | - | - | - | - | 接続機器なし
10 | オーダリングチェックシステム | 1 | マイティダブル | AIS
11 | 会計待ち表示板システム | 2 | ソフト名なし | アルメックス | 表示モニタ |  | アルメックス | 外来会計フロア | 3 | 会計番号用の発券機3台有り
12 | 自動精算機システム | 2 |  | アルメックス | 自動精算機 | TEX-3900 | アルメックス | 外来会計フロア | 6
13 | 診察券発行機 | 1 | エンボッサ | ドッドウエル ビー・エム・エス | 診察券発行機
14 | 再来受付機・外来患者呼出しシステム | 1 | MERSYS 再来受付機6台、ポケベル約1500台 | パナソニックシステムソリューションズジャパン
16 | ＰＯＳレジシステム | 2 |  | アルメックス | POSレジ | HPW-8700 | アルメックス | 外来会計、救急会計 | 3 | 外来会計2台、救急会計1台
15 | 患者案内表示板システム | 1 | 案内表示システム、管理サーバ１台、表示コントローラ30台 | 日本テクニカルサービス | - | - | - | - | - | 接続機器なし
17 | 地域連携システム | 1 | MegaOak Assist 地域連携室 | NEC | - | - | - | - | - | 接続機器なし
18 | 持参薬システム | 1 | MegaOakアシスト 服薬指導 | NEC | - | - | - | - | - | 接続機器なし
19 | 服薬指導システム | 1 | PICS | インフォコム | - | - | - | - | - | 接続機器なし
20 | 医薬品情報システム | 1 | DICS-Web | インフォコム | - | - | - | - | - | 接続機器なし
21・21-2 | 調剤管理システム（処方・注射） | 2 | GP | トーショー | 全自動錠剤分包機、全自動散薬分包機 | Xana-2720EU、io-EX4×2台 | 株式会社トーショー | 薬剤部 | 3
21・21-2 | 調剤管理システム（処方・注射） | 2 | GP | トーショー | 全自動散薬分包機 | Crestage-Premier | 株式会社タカゾノ | 薬剤部 | 1
22 | 注射薬払出口ロボットシステム（アンプルピッカーシステム） | 2 | ソフト名なし | トーショー
23 | 病棟薬剤業務支援システム | 1 | 病棟活動報告システム | トーショー
24 | 処方アシストシステム | 2 | 処方アシストシステム | トーショー
25 | 注射薬監査システム（レジメン薬剤管理） | 2 | ー | ー
26 | レジメンサポートシステム | 1 | CROSS-311 | シー・エム・シー・シー | - | - | - | - | - | 接続機器なし
27 | 検体検査システム | 1 | CLINILAN GL-3 | A&T | 自動浸透圧分析装置 | OM-6060 | アークレイ株式会社 | 検体検査室 | 1
27 | 検体検査システム | 1 | CLINILAN GL-3 | A&T | 塗抹標本作成装置 | SP-50(XN-9100) | シスメックス株式会社 | 検体検査室 | 1
27 | 検体検査システム | 1 | CLINILAN GL-3 | A&T | 多項目自動血球計数装置 | XN-20 | シスメックス株式会社 | 検体検査室 | 2
27 | 検体検査システム | 1 | CLINILAN GL-3 | A&T | 全自動尿中有形成分分析装置 | UF-1000i | シスメックス株式会社 | 検体検査室 | 1
27 | 検体検査システム | 1 | CLINILAN GL-3 | A&T | 全自動血液凝固測定装置 | CN-6000 | シスメックス株式会社 | 検体検査室 | 2
27 | 検体検査システム | 1 | CLINILAN GL-3 | A&T | 多項目自動血球計数装置 | CT-90(XN-9100) | シスメックス株式会社 | 検体検査室 | 1
27 | 検体検査システム | 1 | CLINILAN GL-3 | A&T | 全自動化学発光免疫測定装置 | ADVIA ｹﾝﾀｳﾙｽ XPT | シーメンス・ヘルスケア・ダイアグノスティックス株式会社 | 検体検査室 | 2
27 | 検体検査システム | 1 | CLINILAN GL-3 | A&T | 血液ガス測定器 | I-STAT | アボットジャパン合同会社 | 検体検査室 | 1
27 | 検体検査システム | 1 | CLINILAN GL-3 | A&T | 全自動赤血球沈降速度測定装置 | モニターS | 株式会社常光 | 検体検査室 | 1
27 | 検体検査システム | 1 | CLINILAN GL-3 | A&T | 検体搬送システム | LABOSPECT TS | 株式会社日立ハイテク | 検体検査室 | 1
27 | 検体検査システム | 1 | CLINILAN GL-3 | A&T | 臨床化学自動分析装置 | LABOSPECT006 | 株式会社日立ハイテク | 検体検査室 | 1
27 | 検体検査システム | 1 | CLINILAN GL-3 | A&T | 臨床化学自動分析装置 | LABOSPECT008α | 株式会社日立ハイテク | 検体検査室 | 2
27 | 検体検査システム | 1 | CLINILAN GL-3 | A&T | STAT分析装置データ管理システム | AQURE | ラジオメーター株式会社 | 検体検査室 | 1
27 | 検体検査システム | 1 | CLINILAN GL-3 | A&T | 全自動遺伝子検査装置 | Cobas TaqMan | ロシュ・ダイアグノスティックス株式会社 | 検体検査室 | 1
27 | 検体検査システム | 1 | CLINILAN GL-3 | A&T | 全自動化学発光免疫測定装置 | Cobas8000 | ロシュ・ダイアグノスティックス株式会社 | 検体検査室 | 2
27 | 検体検査システム | 1 | CLINILAN GL-3 | A&T | 全自動尿分析装置 | US3100R | 栄研化学株式会社 | 検体検査室 | 1
27 | 検体検査システム | 1 | CLINILAN GL-3 | A&T | 尿自動分析装置 | US2200 | 栄研化学株式会社 | 検体検査室 | 1
27 | 検体検査システム | 1 | CLINILAN GL-3 | A&T | 採血管準備装置 | BCROBO(採血時間連携) | 株式会社テクノメディカ | 検体検査室 | 1
27 | 検体検査システム | 1 | CLINILAN GL-3 | A&T | 全自動尿分取装置 | UA-ROBO 2000 | 株式会社テクノメディカ | 検体検査室 | 1
27 | 検体検査システム | 1 | CLINILAN GL-3 | A&T | 微生物由来成分分析装置 | トキシノメーター MT-6500 | 富士フイルム和光純薬株式会社 | 検体検査室 | 1
27 | 検体検査システム | 1 | CLINILAN GL-3 | A&T | 血液像自動分析装置 | DI60 | シスメックス株式会社 | 検体検査室 | 1
27 | 検体検査システム | 1 | CLINILAN GL-3 | A&T | PCR検査装置 | ID-NOW | アボットジャパン合同会社 | 検体検査室/細菌検査室/救急処置室 | 3
27 | 検体検査システム | 1 | CLINILAN GL-3 | A&T | フローサイトメーター | NAVIOS | ベックマン・コールター株式会社 | 検体検査室 | 3
28 | 細菌検査システム | 1 | CLINILAN MB-3 | A&T | 同定感受性装置 | WalkAway | ベックマン・コールター株式会社 | 細菌検査室 | 1
28 | 細菌検査システム | 1 | CLINILAN MB-3 | A&T | 血液培養装置 | BactecFX | 日本ベクトン・ディッキンソン株式会社 | 細菌検査室 | 1
28 | 細菌検査システム | 1 | CLINILAN MB-3 | A&T | 培地塗布装置 | PREVI Isola | ビオメリュー・ジャパン株式会 | 細菌検査室 | 1
28 | 細菌検査システム | 1 | CLINILAN MB-3 | A&T | 遺伝子検査装置 | TRC-Ready | 東ソー株式会社 | 細菌検査室 | 1
29 | 輸血検査システム | 1 | CLINILAN BT-3 | A&T | 血液型検査分析装置 | VISION | オーソ・クリニカル・ダイアグノスティックス株式会社 | 輸血検査室 | 2
30 | 採血管発行システム | 2 | 採血管アシストソリューション | テクノメディカ | - | - | - | - | - | 接続機器なし
31 | 検査受付システム | 2 | － | テクノメディカ | - | - | - | - | - | 接続機器なし
32 | 血液ガス測定ネットワークシステム１ | 2 | ラディアンス | ラジオメータ | - | - | - | - | - | 接続機器なし
33 | 血液ガス測定ネットワークシステム２ | 2 | ｉ－ＳＴＡＴ・CDS | アボット | - | - | - | - | - | 接続機器なし
34 | 病理部門システム | 1 | Expath | インテック | バーコードリーダー | L-22X | オプトエレクトロニクス | 病理 | 24
34 | 病理部門システム | 1 | Expath | インテック | バーコードリーダー |  | HandHeld | 病理 | 5 | 流用機器
34 | 病理部門システム | 1 | Expath | インテック | A4プリンタ | MultiWriter 8500N | NEC | 病理 （顕微鏡検査室、検鏡室、事務室、B1F解剖室） | 4
34 | 病理部門システム | 1 | Expath | インテック | ラベルプリンタ | EV208R | SATO | 病理 （顕微鏡検査室、B1F解剖室） | 3
34 | 病理部門システム | 1 | Expath | インテック | カセットプリンタ | PrintMate AS | サーモフィッシャー | 病理（切出室） | 1
34 | 病理部門システム | 1 | Expath | インテック | フロストプリンタ | ESPO | 松波硝子 | 病理（染色室） | 4
34 | 病理部門システム | 1 | Expath | インテック | スキャナ | DS-1630 | EPSON | 病理（事務室） | 1
34 | 病理部門システム | 1 | Expath | インテック | タブレットモニタ | DTK-2451 | WACOM | 病理（切出室） | 1
34 | 病理部門システム | 1 | Expath | インテック | マクロカメラ | D90 | Nikon | 病理（切出室） | 1
34 | 病理部門システム | 1 | Expath | インテック | マクロカメラ | D70s | Nikon | 病理 （B1F解剖室） | 1
34 | 病理部門システム | 1 | Expath | インテック | ミクロカメラ | DP-22 | オリンパス | 病理（部長室、医師室、検鏡室） | 7
34 | 病理部門システム | 1 | Expath | インテック | ミクロカメラ | DP-74 | オリンパス | 病理（超薄切室） | 1
34 | 病理部門システム | 1 | Expath | インテック | 自動染色機 | AutoStainer Link48 | Dako | 病理 （顕微鏡検査室) | 1
34 | 病理部門システム | 1 | Expath | インテック | 自動染色機 | Benchmark Ultra | ロシュ・ダイアグノスティックス | 病理 （顕微鏡検査室) | 1
35 | 感染症管理システム | 1 | CLINILAN IC-3 | A&T | - | - | - | - | - | 接続機器なし
36 | 血糖管理システム | 2 | Accu-Chek | ロシュＤＣジャパン | 自己血糖測定器（アキュチェックガイド） |  | ロシュDCジャパン株式会社 | 糖尿病内科外来、医局、病棟 | 13 | サーバーPC1台、クライアントPC12台
37 | 周産期管理システム | 1 | 周産期システム | トーイツ | 分娩監視システムクライアントモニタ 分娩監視装置 | MF-7400N MT-610、MT-5730、MT-5710 | トーイツ | ９－１病棟、９－２病棟、母子医療ｾﾝﾀ外来 | 6 21
38 | ＮＳＴシステム | 1 | MegaOak アシストNST | NEC | - | - | - | - | - | 接続機器なし
39 | 栄養給食管理 | 1 | ニュートリメイト | 大和電設工業 | - | - | - | - | - | 接続機器なし
40 | 栄養掲示板 | 1 | - | - | - | - | - | - | - | 接続機器なし
41 | リハビリシステム | 1 | リハメイト | ピクオス | - | - | - | - | - | 接続機器なし
42 | 眼科・耳鼻科カルテ | 1 | C-Note | ファインデックス | - | - | - | - | - | 接続機器なし
43 | 汎用画像管理システム | 1 | claio | ファインデックス | エコー | ProSound | ALOKA | ９階処置室 | 1
43 | 汎用画像管理システム | 1 | claio | ファインデックス | スリット | SP-321 Frex HD | JFCセールスプラン | 眼科 | 1
43 | 汎用画像管理システム | 1 | claio | ファインデックス | スリット | SP-321 Frex HD | JFCセールスプラン | 眼科 | 1
43 | 汎用画像管理システム | 1 | claio | ファインデックス | スリット | SP-321 Frex HD | JFCセールスプラン | 眼科 | 1
43 | 汎用画像管理システム | 1 | claio | ファインデックス | スリット | SP-321 Frex HD | JFCセールスプラン | 眼科 | 1
43 | 汎用画像管理システム | 1 | claio | ファインデックス | スリット | SP-321 Frex HD | JFCセールスプラン | 眼科 | 1
43 | 汎用画像管理システム | 1 | claio | ファインデックス | レフ | レチノマックス２ | Nikon | 眼科 | 1
43 | 汎用画像管理システム | 1 | claio | ファインデックス | コントラストグレアスター | OGT-1000 | TAKAGI | 眼科 | 1
43 | 汎用画像管理システム | 1 | claio | ファインデックス | 顕微鏡 | － | TOPCON | 眼科 | 1
43 | 汎用画像管理システム | 1 | claio | ファインデックス | スペキュラ | NONCONROBOⅡ FA-3709 | KONAN | 眼科 | 1
43 | 汎用画像管理システム | 1 | claio | ファインデックス | トノメータ | FT-1000 | TOMEY | 眼科 | 1
43 | 汎用画像管理システム | 1 | claio | ファインデックス | レフケラ | ARK-1a | NIDEK | 眼科 | 1
43 | 汎用画像管理システム | 1 | claio | ファインデックス | レフ | HandyRef-K | NIDEK | 眼科 | 1
43 | 汎用画像管理システム | 1 | claio | ファインデックス | レンズメータ | LM-99０A | NIDEK | 眼科 | 1
43 | 汎用画像管理システム | 1 | claio | ファインデックス |  | AL-1100 |  | 眼科 | 1
43 | 汎用画像管理システム | 1 | claio | ファインデックス | ABモード | UD6000 | TOMEY | 眼科 | 1
43 | 汎用画像管理システム | 1 | claio | ファインデックス | 栄光眼底 | SPECTRALIS HRA OCT | JFCセールスプラン | 眼科 | 1
43 | 汎用画像管理システム | 1 | claio | ファインデックス | OCT | OCT RTVue-100 | AVANTI | 眼科 | 1
43 | 汎用画像管理システム | 1 | claio | ファインデックス | OPTOS | California | OPTOS | 眼科 | 1
43 | 汎用画像管理システム | 1 | claio | ファインデックス | OCT | Cirrus HD－OCT 6000 | ZEISS | 眼科 | 1
43 | 汎用画像管理システム | 1 | claio | ファインデックス |  | 200TX | OPTOS | 眼科 | 1
43 | 汎用画像管理システム | 1 | claio | ファインデックス | 眼底 | TRC-50DX ／ImageNet | TOPCON | 眼科 | 1
43 | 汎用画像管理システム | 1 | claio | ファインデックス | OCT | CASIA SS-1000 | TOMEY | 眼科 | 1
43 | 汎用画像管理システム | 1 | claio | ファインデックス | LSFG | LSFG-NAVI | NIDEK | 眼科 | 1
43 | 汎用画像管理システム | 1 | claio | ファインデックス | ハンフリー | HFA3 850 | ZEISS | 眼科 | 1
43 | 汎用画像管理システム | 1 | claio | ファインデックス | マイクロペリメータ | MP-３ | NIDEK | 眼科 | 1
43 | 汎用画像管理システム | 1 | claio | ファインデックス | 眼底 | HS-9G | KOWA | 眼科 | 1
43 | 汎用画像管理システム | 1 | claio | ファインデックス | オージオメータ | AA-H1 | リオン | 耳鼻科 | 1
43 | 汎用画像管理システム | 1 | claio | ファインデックス | 耳音響放射 | IOL292-USB | リオン | 耳鼻科 | 1
43 | 汎用画像管理システム | 1 | claio | ファインデックス | オージオメータ | AA-H1 | リオン | 耳鼻科 | 1
43 | 汎用画像管理システム | 1 | claio | ファインデックス | インピーダンスオージオ | RS-21 | リオン | 耳鼻科 | 1
43 | 汎用画像管理システム | 1 | claio | ファインデックス | エコー | ARIETTA 60 | ALOKA | 耳鼻科 | 1
43 | 汎用画像管理システム | 1 | claio | ファインデックス | 顕微鏡 | FMU-02HFT | NISCO | 耳鼻科 | 1
43 | 汎用画像管理システム | 1 | claio | ファインデックス | 眼振 | FV-D60 | 第一医科 | 耳鼻科 | 1
43 | 汎用画像管理システム | 1 | claio | ファインデックス | 顕微鏡 | Niscam962 | NISCO | 耳鼻科 | 1
43 | 汎用画像管理システム | 1 | claio | ファインデックス | 内視鏡 | OTV-S190 | オリンパス | 耳鼻科 | 1
43 | 汎用画像管理システム | 1 | claio | ファインデックス | 顕微鏡 | Niscam962 | NISCO | 耳鼻科 | 1
43 | 汎用画像管理システム | 1 | claio | ファインデックス | 内視鏡 | CLV-S40Pro | オリンパス | 耳鼻科 | 1
43 | 汎用画像管理システム | 1 | claio | ファインデックス | 眼振 | FV-D60 | 第一医科 | 耳鼻科 | 1
43 | 汎用画像管理システム | 1 | claio | ファインデックス | 顕微鏡 | Niscam962 | NISCO | 耳鼻科 | 1
43 | 汎用画像管理システム | 1 | claio | ファインデックス | 内視鏡 | OTV-SI | オリンパス | 耳鼻科 | 1
43 | 汎用画像管理システム | 1 | claio | ファインデックス | 顕微鏡 | Niscam962 | NISCO | 耳鼻科 | 1
43 | 汎用画像管理システム | 1 | claio | ファインデックス | 内視鏡 | OTV-SI | オリンパス | 耳鼻科 | 1
43 | 汎用画像管理システム | 1 | claio | ファインデックス | 眼振 | FV-D60 | 第一医科 | 耳鼻科 | 1
43 | 汎用画像管理システム | 1 | claio | ファインデックス | エコー | LOGIQe | GE | リウマチ科 | 1
43 | 汎用画像管理システム | 1 | claio | ファインデックス | エコー | Noblus | ALOKA | リウマチ科 | 1
43 | 汎用画像管理システム | 1 | claio | ファインデックス | エコー | Voluson E8 | GE | 2G婦人科 | 1
43 | 汎用画像管理システム | 1 | claio | ファインデックス | エコー | Noblus | ALOKA | 2G婦人科 | 1
43 | 汎用画像管理システム | 1 | claio | ファインデックス | エコー | SSD 3500SV | ALOKA | 2H総合周産期母子医療センター | 1
43 | 汎用画像管理システム | 1 | claio | ファインデックス | エコー | SSD 3500SV | ALOKA | 2H総合周産期母子医療センター | 1
43 | 汎用画像管理システム | 1 | claio | ファインデックス | エコー | Prosound α6 | ALOKA | 2H総合周産期母子医療センター | 1
43 | 汎用画像管理システム | 1 | claio | ファインデックス | エコー | ARIETTA 60 | ALOKA | 2H総合周産期母子医療センター | 1
43 | 汎用画像管理システム | 1 | claio | ファインデックス | エコー | Prosound α6 | ALOKA | 2H総合周産期母子医療センター | 1
43 | 汎用画像管理システム | 1 | claio | ファインデックス | エコー | Prosound α6 | ALOKA | 2H総合周産期母子医療センター | 1
43 | 汎用画像管理システム | 1 | claio | ファインデックス | 内視鏡 | CLV-S40 | オリンパス | 2H総合周産期母子医療センター | 1
43 | 汎用画像管理システム | 1 | claio | ファインデックス | エコー | F37 | ALOKA | 2H総合周産期母子医療センター | 1
43 | 汎用画像管理システム | 1 | claio | ファインデックス | エコー | SSD 3500SX | ALOKA | 2H総合周産期母子医療センター | 1
43 | 汎用画像管理システム | 1 | claio | ファインデックス | エコー | ARIETTA 60 | ALOKA | 2H総合周産期母子医療センター | 1
43 | 汎用画像管理システム | 1 | claio | ファインデックス | エコー | SSD-3500SX | ALOKA | 泌尿器科 | 1
43 | 汎用画像管理システム | 1 | claio | ファインデックス | エコー | F37 | ALOKA | 泌尿器科 | 1
43 | 汎用画像管理システム | 1 | claio | ファインデックス | エコー | SSD-1000 | ALOKA | 泌尿器科 | 1
43 | 汎用画像管理システム | 1 | claio | ファインデックス | 内視鏡 | OTV-S7 Pro | OLYMPUS | 泌尿器科 | 1
43 | 汎用画像管理システム | 1 | claio | ファインデックス | エコー | LOGIQ P6 | GE | 乳腺外科 | 1
43 | 汎用画像管理システム | 1 | claio | ファインデックス | エコー | LOGIQ eV2 | GE | 乳腺外科 | 1
43 | 汎用画像管理システム | 1 | claio | ファインデックス | エコー | LOGIQ P6 | GE | 乳腺外科 | 1
43 | 汎用画像管理システム | 1 | claio | ファインデックス | エコー | FAZONE M | FUJIFILM | 内科・外科 | 1
43 | 汎用画像管理システム | 1 | claio | ファインデックス | エコー | LOGIQeV2 | GE | 乳腺外科 | 1
43 | 汎用画像管理システム | 1 | claio | ファインデックス | エコー | SonoSite EDGE | FUJIFILM | G-ICU | 1
43 | 汎用画像管理システム | 1 | claio | ファインデックス | エコー | SonoSite NanoMaxx | FUJIFILM | G-ICU | 1
43 | 汎用画像管理システム | 1 | claio | ファインデックス | エコー | Vivid-i | GE | G-ICU | 1
43 | 汎用画像管理システム | 1 | claio | ファインデックス | 内視鏡 | OTV-S6 | OLYMPUS | G-ICU | 1
43 | 汎用画像管理システム | 1 | claio | ファインデックス | エコー | ARIETTA 60 | ALOKA | 生殖医療センター | 1
43 | 汎用画像管理システム | 1 | claio | ファインデックス | エコー | Prosound α6 | ALOKA | 生殖医療センター | 1
43 | 汎用画像管理システム | 1 | claio | ファインデックス | エコー | Prosound α6 | ALOKA | 生殖医療センター | 1
43 | 汎用画像管理システム | 1 | claio | ファインデックス | 内視鏡 | OTV-S7Pro | OLYMPUS | 放射線科 | 1
43 | 汎用画像管理システム | 1 | claio | ファインデックス | 内視鏡 | OTV-S190 | オリンパス | 病棟 | 1
43 | 汎用画像管理システム | 1 | claio | ファインデックス | スリット | MKC-704KHD | IKEGAMI | 病棟 | 1
43 | 汎用画像管理システム | 1 | claio | ファインデックス | エコー | SONOS7500 | PHILIPS | 病棟 | 1
43 | 汎用画像管理システム | 1 | claio | ファインデックス | エコー | Prosound α7 | ALOKA | 病棟 | 1
43 | 汎用画像管理システム | 1 | claio | ファインデックス | エコー | SONOS7500 | PHILIPS | 病棟 | 1
43 | 汎用画像管理システム | 1 | claio | ファインデックス | エコー | SONOSITE | FUJIFILM | 病棟 | 1
43 | 汎用画像管理システム | 1 | claio | ファインデックス | エコー | SONOSITE Edge | FUJIFILM | 病棟 | 1
43 | 汎用画像管理システム | 1 | claio | ファインデックス | 内視鏡 | OTV-S7 | オリンパス | 病棟 | 1
43 | 汎用画像管理システム | 1 | claio | ファインデックス | 内視鏡 | OTV-S7 | オリンパス | 病棟 | 1
43 | 汎用画像管理システム | 1 | claio | ファインデックス | スリット | MKC-704KHD | IKEGAMI | 病棟 | 1
43 | 汎用画像管理システム | 1 | claio | ファインデックス | エコー | Purewave | PHILIPS | 病棟 | 1
43 | 汎用画像管理システム | 1 | claio | ファインデックス | エコー | Noblus | ALOKA | 病棟 | 1
43 | 汎用画像管理システム | 1 | claio | ファインデックス | エコー | Prosound α7 | ALOKA | 病棟 | 1
43 | 汎用画像管理システム | 1 | claio | ファインデックス | エコー | F37 | ALOKA | 病棟 | 1
43 | 汎用画像管理システム | 1 | claio | ファインデックス | エコー | F37 | ALOKA | 病棟 | 1
43 | 汎用画像管理システム | 1 | claio | ファインデックス | エコー | CX-50 | PHILIPS | 病棟 | 1
43 | 汎用画像管理システム | 1 | claio | ファインデックス | スリット | DXC390 | Zeiss | 病棟 | 1
43 | 汎用画像管理システム | 1 | claio | ファインデックス | スリット | Sony CCDカメラ ExwaveHad | Sony | 病棟 | 1
43 | 汎用画像管理システム | 1 | claio | ファインデックス | 内視鏡 | OTV-S1 | オリンパス | 病棟 | 1
43 | 汎用画像管理システム | 1 | claio | ファインデックス | 顕微鏡 | JK-TU53H | TOSHIBA | 病棟 | 1
43 | 汎用画像管理システム | 1 | claio | ファインデックス | 内視鏡 | OTV-S1 | オリンパス | 病棟 | 1
43 | 汎用画像管理システム | 1 | claio | ファインデックス | エコー | LOGIQe | GE Helthcare | 病棟 | 1
43 | 汎用画像管理システム | 1 | claio | ファインデックス | エコー | SSD-3500 | ALOKA | 病棟 | 1
43 | 汎用画像管理システム | 1 | claio | ファインデックス | 内視鏡 | OTV-S190 | オリンパス | 耳鼻科 | 1
43 | 汎用画像管理システム | 1 | claio | ファインデックス | 内視鏡 | FV-D60 | 第一医科 | 耳鼻科 | 1
43 | 汎用画像管理システム | 1 | claio | ファインデックス | 内視鏡 | FV-D60 | 第一医科 | 耳鼻科 | 1
43 | 汎用画像管理システム | 1 | claio | ファインデックス | エコー | Xario 200G | Canon | 乳腺外科 | 1
44 | スキャン管理・タイムスタンプ認証 | 1 | - | - | - | - | - | - | - | 接続機器なし
45 | 褥瘡管理システム | 1 | ZERO Pulcer | ゼロシステム | - | - | - | - | - | 接続機器なし
46 | 透析管理システム | 1 | ZERO HD | ゼロシステム | - | - | - | - | - | 接続機器なし
47 | 診断書作成管理 | 1 | Docu Maker | ファインデックス | - | - | - | - | - | 接続機器なし
48 | 退院サマリ | 1 | Docu Maker | ファインデックス | - | - | - | - | - | 接続機器なし
49 | がん登録システム | 1 | 院内がん登録システム | データリンクス | - | - | - | - | - | 接続機器なし
50 | 退院病歴システム | 1 | 退院病歴システム | コスモ開発 | - | - | - | - | - | 接続機器なし
51 | カルテ管理システム | 1 | カルテ管理システム | コスモ開発 | - | - | - | - | - | 接続機器なし
106 | 過去カルテ参照 | 2 | ソフト名なし | - | - | - | - | - | - | 接続機器なし
52 | インシデントレポートシステム | 1 | ファントルくん | メディシステム | - | - | - | - | - | 接続機器なし
53 | e-ラーニング | 2 | - | - | - | - | - | - | - | 接続機器なし
54 | データウェアハウス（DWH）システム | 1 | MegaOak DWH | システムリサーチ | - | - | - | - | - | 接続機器なし
55 | 診療データ分析システム | 1 | - | - | - | - | - | - | - | 接続機器なし
56 | DPC分析ベンチマークシステム | 2 | EVE | メディカル・データ・ビジョン | - | - | - | - | - | 接続機器なし
57 | 診療状況照会システム | 2 | QLIC-SENCE/QLIC-VIWE | ー | - | - | - | - | - | 接続機器なし
58 | 院内ポータルシステム | 1 | MegaOak院内ポータル | NEC | - | - | - | - | - | 接続機器なし
59 | グループウェア | 1 | CoMedix | メディシステム | - | - | - | - | - | 接続機器なし
60 | WEB データベース | 1 | - | - | - | - | - | - | - | 接続機器なし
105 | 職員向け情報ページ | 2 | 院内共通資料 | - | - | - | - | - | - | 接続機器なし
61 | 指静脈認証システム | 1 | 指認証管理システム | 日立製作所 | - | - | - | - | - | 接続機器なし
62 | クライアント運用管理システム | 1 | SKYSEA | SKY | - | - | - | - | - | 接続機器なし
63 | ウイルス対策ソフト | 1 | ウイルスバスター | トレンドマイクロ | - | - | - | - | - | 接続機器なし
64 | 日本語入力システム | 1 | ATOK | ジャストシステム | - | - | - | - | - | 接続機器なし
66 | ファイルサーバ | 2 | ソフト名なし | コスモ開発 | - | - | - | - | - | 接続機器なし
67 | サーバ監視システム | 2 | SurveillanceSystem | コスモ開発 | - | - | - | - | - | 接続機器なし
68 | インターネット参照 | 1 | ソフト名なし | NEC | - | - | - | - | - | 接続機器なし
69 | 治験管理 | 1 | - | - | - | - | - | - | - | 接続機器なし
70 | 手術部門システム | 2 | ORSYS | フィリップス | 生体情報モニタ | MX800、MX700 | フィリップス | 手術室 | 21
70 | 手術部門システム | 2 | ORSYS | フィリップス | 血液ガス分析装置 | ABL90 | ラジオメーター | 手術室 | 3
70 | 手術部門システム | 2 | ORSYS | フィリップス | 血液ガス分析装置 | NOVA PrimePlus | ノヴァバイオメディカル | 手術室 | 2
70 | 手術部門システム | 2 | ORSYS | フィリップス | 血液ガス分析装置 | EPOC | シーメンス | 手術室 | 3
70 | 手術部門システム | 2 | ORSYS | フィリップス | 人工心肺装置 | S5 | リヴァノヴァ | 手術室 | 1
70 | 手術部門システム | 2 | ORSYS | フィリップス | 人工心肺装置 | HAS-2 | 泉工 | 手術室 | 1
70 | 手術部門システム | 2 | ORSYS | フィリップス | 体外循環装置 | TRUSYS | 泉工 | 手術室 | 1
70 | 手術部門システム | 2 | ORSYS | フィリップス | 血液モニタ装置 | CDI500 | テルモ | 手術室 | 2
70 | 手術部門システム | 2 | ORSYS | フィリップス | シリンジポンプ | TE-371 | テルモ | 手術室 | 多数
71－1 | 重症系部門システム（ICU/HCU） | 2 | ACSYS | フィリップス | 生体情報モニタ | MX800（CIGU）、MX700（GHCU） | フィリップス | GICU/GHCUベッドサイド | 18
71－1 | 重症系部門システム（ICU/HCU） | 2 | ACSYS | フィリップス | 大動脈バルーンポンプ（IABP） | CARDIOSAVE | フクダ電子 | GICU/GHCUベッドサイド | 3 | 保管場所はMEセンター、使用時に病棟へ移動
71－1 | 重症系部門システム（ICU/HCU） | 2 | ACSYS | フィリップス | 補助循環装置（IABP） | AutoCAT2WAVE | フクダ電子 | GICU/GHCUベッドサイド | 2 | 保管場所はMEセンター、使用時に病棟へ移動
71－1 | 重症系部門システム（ICU/HCU） | 2 | ACSYS | フィリップス | 透析装置 | DBG-03 | 日機装 | GICU/GHCUベッドサイド | 1 | 保管場所はMEセンター、使用時に病棟へ移動
71－1 | 重症系部門システム（ICU/HCU） | 2 | ACSYS | フィリップス | 透析装置 | DBB-100NX | 日機装 | GICU/GHCUベッドサイド | 2 | 保管場所はMEセンター、使用時に病棟へ移動
71－1 | 重症系部門システム（ICU/HCU） | 2 | ACSYS | フィリップス | 透析装置 | TR55X-Ⅱ | 東レ・メディカル | GICU/GHCUベッドサイド | 4 | 保管場所はMEセンター、使用時に病棟へ移動
71－1 | 重症系部門システム（ICU/HCU） | 2 | ACSYS | フィリップス | 遠心ポンプ | SP-200 | テルモ | GICU/GHCUベッドサイド | 2 | 保管場所はMEセンター、使用時に病棟へ移動
71－1 | 重症系部門システム（ICU/HCU） | 2 | ACSYS | フィリップス | 血液ガス測定装置 | CDI500 | テルモ | GICU/GHCUベッドサイド | 4 | 保管場所はMEセンター、使用時に病棟へ移動
71－1 | 重症系部門システム（ICU/HCU） | 2 | ACSYS | フィリップス | 血液ガス測定装置 | ABL725 | ラジオメーター | GICU検査室 | 2
71－2 | 重症系部門システム（CCU） | 2 | ACSYS | フィリップス | 生体情報モニタ | MX800 | フィリップス | CCUベッドサイド | 6
71－2 | 重症系部門システム（CCU） | 2 | ACSYS | フィリップス | 大動脈バルーンポンプ（IABP） | CARDIOSAVE | フクダ電子 | CCUベッドサイド | 3 | 保管場所はMEセンター、使用時に病棟へ移動
71－2 | 重症系部門システム（CCU） | 2 | ACSYS | フィリップス | 補助循環装置（IABP） | AutoCAT2WAVE | フクダ電子 | CCUベッドサイド | 2 | 保管場所はMEセンター、使用時に病棟へ移動
71－2 | 重症系部門システム（CCU） | 2 | ACSYS | フィリップス | 透析装置 | DBG-03 | 日機装 | CCUベッドサイド | 1 | 保管場所はMEセンター、使用時に病棟へ移動
71－2 | 重症系部門システム（CCU） | 2 | ACSYS | フィリップス | 透析装置 | DBB-100NX | 日機装 | CCUベッドサイド | 2 | 保管場所はMEセンター、使用時に病棟へ移動
71－2 | 重症系部門システム（CCU） | 2 | ACSYS | フィリップス | 透析装置 | TR55X-Ⅱ | 東レ・メディカル | CCUベッドサイド | 4 | 保管場所はMEセンター、使用時に病棟へ移動
71－2 | 重症系部門システム（CCU） | 2 | ACSYS | フィリップス | 遠心ポンプ | SP-200 | テルモ | CCUベッドサイド | 2 | 保管場所はMEセンター、使用時に病棟へ移動
71－2 | 重症系部門システム（CCU） | 2 | ACSYS | フィリップス | 血液ガス測定装置 | CDI500 | テルモ | CCUベッドサイド | 4 | 保管場所はMEセンター、使用時に病棟へ移動
71－3 | 重症系部門システム（ACU） | 2 | ACSYS | フィリップス | - | - | - | - | - | 接続機器なし
71－4 | 重症系部門システム（NICU） | 2 | ACSYS | フィリップス | 生体情報モニタ | MX800（NICU）、MX500（GCU） | フィリップス | NICU/GCUベッドサイド | 21
71－5 | 重症系部門システム（EICU） | 2 | ACSYS | フィリップス | 生体情報モニタ | MP70 | フィリップス | EICU/救命病棟ベッドサイド | 13 | システム使用可能な状態だが運用されていない１台（救命病棟207）を含む
71－5 | 重症系部門システム（EICU） | 2 | ACSYS | フィリップス | 大動脈バルーンポンプ（IABP） | CARDIOSAVE | フクダ電子 | EICU/救命病棟ベッドサイド | 3 | 保管場所はMEセンター、使用時に病棟へ移動
71－5 | 重症系部門システム（EICU） | 2 | ACSYS | フィリップス | 補助循環装置（IABP） | AutoCAT2WAVE | フクダ電子 | EICU/救命病棟ベッドサイド | 2 | 保管場所はMEセンター、使用時に病棟へ移動
71－5 | 重症系部門システム（EICU） | 2 | ACSYS | フィリップス | 透析装置 | DBG-03 | 日機装 | EICU/救命病棟ベッドサイド | 1 | 保管場所はMEセンター、使用時に病棟へ移動
71－5 | 重症系部門システム（EICU） | 2 | ACSYS | フィリップス | 透析装置 | DBB-100NX | 日機装 | EICU/救命病棟ベッドサイド | 2 | 保管場所はMEセンター、使用時に病棟へ移動
71－5 | 重症系部門システム（EICU） | 2 | ACSYS | フィリップス | 透析装置 | TR55X-Ⅱ | 東レ・メディカル | EICU/救命病棟ベッドサイド | 4 | 保管場所はMEセンター、使用時に病棟へ移動
71－5 | 重症系部門システム（EICU） | 2 | ACSYS | フィリップス | 遠心ポンプ | SP-200 | テルモ | EICU/救命病棟ベッドサイド | 2 | 保管場所はMEセンター、使用時に病棟へ移動
71－5 | 重症系部門システム（EICU） | 2 | ACSYS | フィリップス | 血液ガス測定装置 | CDI500 | テルモ | EICU/救命病棟ベッドサイド | 4 | 保管場所はMEセンター、使用時に病棟へ移動
72 | 初療・救急システム | 2 | ACSYS-KE | フィリップス | 生体情報モニタ | MP70 | フィリップス | ER/CT初療室ベッドサイド | 4
73 | 重症・手術系DWH | 2 | Vi-pros | フィリップス | - | - | - | - | - | 接続機器なし
74 | Tele-ICU | 2 | Tele-ICU | NTTデータ | - | - | - | - | - | 接続機器なし
75 | 手術映像システム | 2 | 術野動画記録システム： ・記録配信エンコーダ「ADMENIC NEB2」 ・手術室内映像制御ソフト「ADMENIC Touch Rec」 ・監視カメラレコーダー 「SONY NSR」 ・参照ソフト「RealShotManager」 ・タッチパネル式参照ソフト「Hospital viewer」 | レスターコミュニケーションズ | - | - | - | - | - | 接続機器なし
76 | 放射線情報システム | 2 | F-RIS | 富士フイルムメディカル | 別紙参照：センター_接続機器一覧_別紙 放射線医療機器
77 | 放射線治療システム | 2 | F-RIS RT | 富士フイルムメディカル
78 | MWMシステム | 2 | F-RIS | 富士フイルムメディカル
79 | 放射線レポート | 2 | Result Manager | 富士フイルムメディカル
80 | 放射線画像管理PACS | 2 | SYNAPSE | 富士フイルムメディカル
81 | 診療支援プラットフォーム | 2 | CITA | 富士フイルムメディカル
82 | DICOM画像検像システム | 2 | SYNAPSE QA | 富士フイルムメディカル
83 | DICOM画像書き出し取り込みシステム | 2 | Eフィルム | 富士フイルムメディカル
84 | 音声認識 | 2 | AmiVoice | 富士フイルムメディカル
85 | カンファレンス支援システム | 2 | - | -
86 | 症例DBシステム | 2 | - | -
87 | 整形外科計測ソフトウェア | 2 | OP-A | 富士フイルムメディカル
88 | ナビゲーションシステム | 2 | ELEMENTSプランニングシステム | ブレインラボ
89 | ３次元画像解析 | 2 | SYNAPSE VINCENT | 富士フイルムメディカル
90 | 被ばく線量管理システム | 2 | Dose Manager | キュアホープ
91 | データ統合アーカイブ | 2 | Synapse VNA | 富士フイルムメディカル
92 | 遠隔画像参照システム | 2 | Synapse ZERO | 富士フイルムメディカル
93 | 画像AI解析システム | 2 | - | -
94 | 地域医療連携システム | 2 | C@RNA | 富士フイルムメディカル
95 | 循環器動画システム | 2 | KADA-VIEW KADA-RERPORT | フォトロン
96 | 歯科画像システム | 2 | アイビュー／デンタルＣＲ ディゴラオプティメⅡ | モリタ
97 | 内視鏡ファイリングシステム | 2 | NEXUS | 富士フイルムメディカル
98 | 超音波・レポートシステム | 1 | echology | イメージワン | 超音波装置 | Vicidi | GEヘルスケア・ジャパン（株） | 3F超音波センター | 1
98 | 超音波・レポートシステム | 1 | echology | イメージワン | 超音波装置 | LOGIQ S6 | GEヘルスケア・ジャパン（株） | 3F超音波センター | 2
98 | 超音波・レポートシステム | 1 | echology | イメージワン | 超音波装置 | LOGIQ7 | GEヘルスケア・ジャパン（株） | 3F超音波センター | 2
98 | 超音波・レポートシステム | 1 | echology | イメージワン | 超音波装置 | LOGIQ E9 | GEヘルスケア・ジャパン（株） | 3F超音波センター | 1
98 | 超音波・レポートシステム | 1 | echology | イメージワン | 超音波装置 | LOGIQ7 PRO | GEヘルスケア・ジャパン（株） | 3F超音波センター | 1
98 | 超音波・レポートシステム | 1 | echology | イメージワン | 超音波装置 | Vivid9 | GEヘルスケア・ジャパン（株） | 3F超音波センター | 1
98 | 超音波・レポートシステム | 1 | echology | イメージワン | 超音波装置 | ECHOPAC7 | GEヘルスケア・ジャパン（株） | 3F超音波センター | 1
98 | 超音波・レポートシステム | 1 | echology | イメージワン | 超音波装置 | Vivid E9 | GEヘルスケア・ジャパン（株） | 救急棟4F手術室 | 1
98 | 超音波・レポートシステム | 1 | echology | イメージワン | 超音波装置 | ECHOPAC | GEヘルスケア・ジャパン（株） | 救急棟4F手術室 | 1
98 | 超音波・レポートシステム | 1 | echology | イメージワン | 超音波装置 | LOGIQ E10 | GEヘルスケア・ジャパン（株） | 3F超音波センター | 2
98 | 超音波・レポートシステム | 1 | echology | イメージワン | 超音波装置 | ECHOPAC | GEヘルスケア・ジャパン（株） | 3F超音波センター | 1
98 | 超音波・レポートシステム | 1 | echology | イメージワン | 超音波装置 | VIVID E95 | GEヘルスケア・ジャパン（株） | 3F超音波センター | 4
98 | 超音波・レポートシステム | 1 | echology | イメージワン | 超音波装置 | Venue Go | GEヘルスケア・ジャパン（株） | 救急棟4F手術室 | 2
98 | 超音波・レポートシステム | 1 | echology | イメージワン | 超音波装置 | Venue Go | GEヘルスケア・ジャパン（株） | 1F救急棟救急救命 | 1
98 | 超音波・レポートシステム | 1 | echology | イメージワン | 超音波装置 | AplioXV | キヤノンメディカルシステムズ（株） | 3F超音波センター | 1
98 | 超音波・レポートシステム | 1 | echology | イメージワン | 超音波装置 | AplioXG | キヤノンメディカルシステムズ（株） | 3F超音波センター | 1
98 | 超音波・レポートシステム | 1 | echology | イメージワン | 超音波装置 | XarioXG | キヤノンメディカルシステムズ（株） | 3F超音波センター | 1
98 | 超音波・レポートシステム | 1 | echology | イメージワン | 超音波装置 | Aplio500 | キヤノンメディカルシステムズ（株） | 3F超音波センター | 1
98 | 超音波・レポートシステム | 1 | echology | イメージワン | 超音波装置 | iE33 | （株）フィリップス・ジャパン | 8F心臓血管センター | 1
98 | 超音波・レポートシステム | 1 | echology | イメージワン | 超音波装置 | cx50 | （株）フィリップス・ジャパン | 1F救急棟救急救命 | 1
98 | 超音波・レポートシステム | 1 | echology | イメージワン | 超音波装置 | EPIQ7 | （株）フィリップス・ジャパン | 3F超音波センター | 1
98 | 超音波・レポートシステム | 1 | echology | イメージワン | 超音波装置 | AFFINITI | （株）フィリップス・ジャパン | 3F超音波センター | 1
98 | 超音波・レポートシステム | 1 | echology | イメージワン | 超音波装置 | Sonosite | 富士フィルムメディカル（株） | 3F超音波センター | 1
98 | 超音波・レポートシステム | 1 | echology | イメージワン | 超音波装置 | F37 | 富士フィルムメディカル（株） | 3F超音波センター | 1
98 | 超音波・レポートシステム | 1 | echology | イメージワン | 超音波装置 | Arietta850 | 富士フィルムメディカル（株） | 3F超音波センター | 1
99 | 生理検査システム | 1 | LAPIS | フクダ電子 | 心電図システム | EFS8800 | フクダ電子 | サーバ室
99 | 生理検査システム | 1 | LAPIS | フクダ電子 | 超音波システム | ECHOLOGY | イメージワン | サーバ室
99 | 生理検査システム | 1 | LAPIS | フクダ電子 | 脳波システム | PrescientEEG | 富士フイルムメディカ | サーバ室
99 | 生理検査システム | 1 | LAPIS | フクダ電子 | 肺機能システム | CDBS | チェスト | 生理検査室 | 1
99 | 生理検査システム | 1 | LAPIS | フクダ電子 | 血圧脈波システム | Form＠Net | フクダコーリン | 生理検査室 | 1
99 | 生理検査システム | 1 | LAPIS | フクダ電子 | トレッドミル | CASE | GEヘルスケア | 生理検査室 | 1
99 | 生理検査システム | 1 | LAPIS | フクダ電子 | 誘発筋電計 | VIKING | ガデリウス | 生理検査室 | 1
100 | 心電図システム | 1 | EFS-8800システム | フクダ電子 | 心電計 | FCP-8700？ | フクダ電子 | 生理検査室 | 1
100 | 心電図システム | 1 | EFS-8800システム | フクダ電子 | 心電計 | FCP-7541 | フクダ電子 | 生理検査室 | 3
100 | 心電図システム | 1 | EFS-8800システム | フクダ電子 | ホルター解析装置 | SCM-600 | フクダ電子 | 生理検査室 | 1
100 | 心電図システム | 1 | EFS-8800システム | フクダ電子 | 呼吸機能装置 | FUDAC77 | フクダ電子 | 生理検査室 | 1
100 | 心電図システム | 1 | EFS-8800システム | フクダ電子 | 呼吸機能装置 | SP-770 | フクダ電子 | 生理検査室 | 1
100 | 心電図システム | 1 | EFS-8800システム | フクダ電子 | 運動負荷装置 | MLX-1000 | フクダ電子 | 生理検査室 | 1
100 | 心電図システム | 1 | EFS-8800システム | フクダ電子 | 呼吸運動装置 | CPEX-1 | インターリハ | 生理検査室 | 1
100 | 心電図システム | 1 | EFS-8800システム | フクダ電子 | 血圧脈波装置 | VS-1500 | フクダ電子 | 生理検査室 | 1
100 | 心電図システム | 1 | EFS-8800システム | フクダ電子 | 心電計 | FX-7542 | フクダ電子 | 1F・初療室 | 2
100 | 心電図システム | 1 | EFS-8800システム | フクダ電子 | 心電計 | FX-7542 | フクダ電子 | 2F・外来 | 1
100 | 心電図システム | 1 | EFS-8800システム | フクダ電子 | 心電計 | FX-7542 | フクダ電子 | 8F・8-1病棟 | 3
100 | 心電図システム | 1 | EFS-8800システム | フクダ電子 | 心電計 | FX-7542 | フクダ電子 | 8F・8-2病棟 | 1
100 | 心電図システム | 1 | EFS-8800システム | フクダ電子 | 心電計 | FX-7542 | フクダ電子 | 8F・CCU | 2
100 | 心電図システム | 1 | EFS-8800システム | フクダ電子 | 心電計 | FCP-8800 | フクダ電子 | 3F・超音波センター | 1
100 | 心電図システム | 1 | EFS-8800システム | フクダ電子 | 心電計 | FX-8800 | フクダ電子 | 2F・EICU | 1
100 | 心電図システム | 1 | EFS-8800システム | フクダ電子 | 心電計 | FX-8800 | フクダ電子 | 2F・SDU | 1
100 | 心電図システム | 1 | EFS-8800システム | フクダ電子 | 心電計 | FX-8800 | フクダ電子 | 3F・GICU | 1
100 | 心電図システム | 1 | EFS-8800システム | フクダ電子 | 心電計 | FX-8800 | フクダ電子 | 3F・HCU | 1
101 | 脳波システム | 1 | LAPIS | フクダ電子 | 脳波計 | COMMET | フクダ電子 | 脳波室 | 3
102 | 生理検査統計システム | 1 | LAPIS | フクダ電子 | 現在未導入 | 現在未導入 | 現在未導入 | 現在未導入 | 現在 未導入

## センター病院_接続機器一覧_別紙 放射線医療機器
ホスト名 | 設置場所 | 製品名 | Ver. | ﾊｰﾄﾞｳｪｱｷｰ（ﾘﾌｧﾚﾝｽｺｰﾄﾞ） ﾗｲｾﾝｽｷｰ | インストールディレクトリ | AEタイトル | Port | 備考 | サービスクラス | 接続先情報
[10 empty] | メーカ | 製品名 | Ver. | ホスト名 | AEタイトル | 設置場所 | 担当者 | サブ転送先 | 備考
URAQA001 |  | iRad-QA | 1.9.3 |  | C:\iRad-QA | EVS_QA001 | 5106 |  | StorageSCP | TOYO MEDIC |  |  | QDR | QDR | 4F マンモ室 24番 |  | URAQA002
[10 empty] | Fuji | FCR |  | csl-28 | CSL-28-SCU | 4F 一般撮影室 28番 |  | URAQA002
[10 empty] | Fuji | FCR |  | csl-31 | CSL-31-SCU | 4F 一般撮影室 31番 |  | URAQA002
[10 empty] | Fuji | FCR |  | csl-32 | CSL-32-SCU | 4F 一般撮影室 32番 |  | URAQA002
[10 empty] | Fuji | FCR |  | csl-33 | CSL-33-SCU | 4F 一般撮影室 33番 |  | URAQA002
[10 empty] | Fuji | SYNAPSEQA |  | SYNAPSEQA1 | - |  |  | URAQA002
[10 empty] | 朝日 | AUGE SOLIO |  | ASAHI_NP2DCM | ASAHI_NP2DCM |  |  | URAQA002
[9 empty] | StorageSCU | Fuji | SYNAPSE |  | ufsynst4 | STORAGE4SCP | サーバ室 |  |  | メイン
[10 empty] | Fuji | SYNAPSE |  | ufsynst1 | STORAGE1SCP | サーバ室 |  |  | サブ
URAQA002 |  | iRad-QA | 1.9.3 |  | C:\iRad-QA | EVS_QA002 | 5106 |  | StorageSCP | TOYO MEDIC |  |  | QDR | QDR |  |  | URAQA001
[10 empty] | Fuji | FCR |  | csl-21 | CSL-21-SCU | 21番撮影室 |  | URAQA001
[10 empty] | Fuji | FCR |  | csl-22 | CSL-22-SCU | 22番撮影室 |  | URAQA001
[10 empty] | Fuji | FCR |  | CP66122414 | CSL1-SCU-URA | 23番撮影室 |  | URAQA001
[10 empty] | Fuji | FCR |  | AH96221540 | AWS-SCU | 4F マンモ室 24番 |  | URAQA001
[10 empty] | Fuji | ポータブル |  | CSL-FLEX-SCU2 | CSL-FLEX-SCU2 | 23番撮影室棚 |  | URAQA001
[10 empty] | Fuji | ポータブル |  | CSL-FLEX-SCU3 | CSL-FLEX-SCU3 | 8F機材室 |  | URAQA001
[10 empty] | Fuji | SYNAPSEQA |  | SYNAPSEQA2 | - |  |  | URAQA001
[9 empty] | StorageSCU | Fuji | SYNAPSE |  | ufsynst4 | STORAGE4SCP | サーバ室 |  |  | メイン
[10 empty] | Fuji | SYNAPSE |  | ufsynst1 | STORAGE1SCP | サーバ室 |  |  | サブ
[9 empty] | DicomPrintSCU | Fuji | DRYPIX7000 |  | fujiprinter3 | DRYPIX3
[10 empty] | Fuji | FM-DPL |  | 172.16.0.206 | DPL2
URAQA003 |  | iRad-QA | 1.9.3 |  | C:\iRad-QA | EVS_QA003 | 5106 |  | StorageSCP | Canon | Ultimax-i |  | ADR_STORAGE_SCU | ADR_STORAGE_SCU | 11番撮影室 |  | URAQA006 | SR用AE：ADR_SR_SCU
[10 empty] | Canon | Ultimax-i |  | ADR_STORAGE_SCU3 | ADR_STORAGE_SCU3 | 12番撮影室 |  | URAQA006 | SR用AE：ADR_SR_SCU3
[10 empty] | SHIMADZU | SonialVsion(DAR3000) |  | DAR-2VJ2H1X | DAR_3000 | 13番撮影室 |  | URAQA006
[10 empty] | Fuji | FCR |  | CSL-TV-SCU | CSL-TV-SCU | 13番撮影室 |  | URAQA006
[9 empty] | StorageSCU | Fuji | SYNAPSE |  | ufsynst4 | STORAGE4SCP | サーバ室 |  |  | メイン
[10 empty] | Fuji | SYNAPSE |  | ufsynst1 | STORAGE1SCP | サーバ室 |  |  | サブ
URAQA004 | 4F | iRad-QA | 1.9.3 |  | C:\iRad-QA | EVS_QA004 | 5106 |  | StorageSCP | キャノン | Aquilion Dcon（15番） |  | ANET2 | ANET |  |  | URASYAQA001,URAQA005
| 透視室 | [8 empty] | キャノン | Aquilion Scon（15番） |  | AQUILION2 | AQUILION |  |  | URASYAQA001,URAQA005
| CT操作卓 | [8 empty] | Fuji | VINCENT |  | uravincent1 | VINCENT
[9 empty] | StorageSCU | Fuji | SYNAPSE |  | ufsynst3 | STORAGE3SCP | サーバ室 |  |  | メイン
[10 empty] | Fuji | SYNAPSE |  | ufsynst2 | STORAGE2SCP | サーバ室 |  |  | サブ
URAQA005 | 4F | iRad-QA | 1.9.3 |  | C:\iRad-QA | EVS_QA005 | 5106 |  | StorageSCP | GE | SignaMR/i |  | lx-mr | lx-mr | 41番撮影室 |  | URAQA004
| MR室 | [8 empty] | GE | MAGNETOM Avanto |  | MRC26239 | MRC26239 | 42番撮影室 |  | URAQA004
[10 empty] | GE |  |  | MRSC26239 | MRSC26239 | 42番撮影室 |  | URAQA004
[10 empty] | GE | AW3.1 |  | AW01-PC1 | AW01-PC1 | 41番撮影室 |  | URAQA004
[10 empty] | Fuji | VINCENT |  | uravincent1 | VINCENT
[9 empty] | StorageSCU | Fuji | SYNAPSE |  | ufsynst2 | STORAGE2SCP | サーバ室 |  |  | メイン
[10 empty] | Fuji | SYNAPSE |  | ufsynst3 | STORAGE3SCP | サーバ室 |  |  | サブ
URAQA006 |  | iRad-QA | 1.9.3 |  | C:\iRad-QA | EVS_QA006 | 5106 |  | StorageSCP | SIEMENS | axis |  | axis | AXIS05049 | 53番撮影室 |  | URAQA003
[10 empty] | SIEMENS | leonaldo |  | leo | LEO05017 | 53番撮影室 |  | URAQA003
[10 empty] | Canon |  |  | INFINIX3 | INFINIX3 |  |  | URAQA003
[10 empty] | アミン | ZIO |  | ZIOSTATION3 | ZIOSTATION3 |  |  | URAQA003
[9 empty] | StorageSCU | Fuji | SYNAPSE |  | ufsynst1 | STORAGE1SCP | サーバ室 |  |  | メイン
[10 empty] | Fuji | SYNAPSE |  | ufsynst4 | STORAGE4SCP | サーバ室 |  |  | サブ
URAQA007 |  | iRad-QA | 1.9.3 |  | C:\iRad-QA | EVS_QA007 | 5106 |  | StorageSCP | GE |  |  | XELERIS | XELERIS | B2F RI室 | 2030 | URAQA008
[10 empty] | GE |  |  | XELERIS_SPECT | XELERIS_SPECT | B2F RI室 | 104 | URAQA008
[10 empty] | GE |  |  |  | NM670_CT | B2F RI室 |  | URAQA008
[10 empty] | Fuji |  |  |  | PHYSGW | B2F RI室 |  | URAQA008
[10 empty] | Fuji | VINCENT |  | uravincent1 | VINCENT
[9 empty] | StorageSCU | Fuji | SYNAPSE |  | ufsynst1 | STORAGE1SCP | サーバ室 |  |  | メイン
[10 empty] | Fuji | SYNAPSE |  | ufsynst4 | STORAGE4SCP | サーバ室 |  |  | サブ
URAQA008 | B2F | iRad-QA | 1.9.3 |  | C:\iRad-QA | EVS_QA008 | 5106 |  | StorageSCP | GE | Discovery NM/CT670 |  | CT01OC0 | ct01oc0 | B2F 治療操作室 |  |  | メイン
| 治療室 | [8 empty] | ELEKTA | XVI4.2 |  | XVI | XVI | B2F 治療操作室 |  |  | メイン
[10 empty] | ELEKTA | iView_3.4SP2 |  | iViewGT | iViewGT | B2F 治療操作室 |  |  | メイン
[10 empty] | Fuji |  |  | CP963249980 | CSL-RT | B2F 治療操作室 |  |  | メイン
[10 empty] | HITACHI | Pinnacle3 |  | ADACP3U1 | ADACP3U1 | B2F 治療操作室 |  |  | メイン
[9 empty] | StorageSCU | Fuji | SYNAPSE |  | ufsynst4 | STORAGE4SCP | サーバ室 |  |  | メイン
[10 empty] | Fuji | SYNAPSE |  | ufsynst1 | STORAGE1SCP | サーバ室 |  |  | サブ
URAQA009 | 1F | iRad-QA | 1.9.3 |  | C:\iRad-QA | EVS_QA009 | 5106 |  | StorageSCP | Canon | X-TV(HDR-08A) |  | ADR | ADR_STORAGE_SCU2 |  |  | URAQA010
| 救急ホール | [8 empty] | Canon | Aquilion Dcon |  | Anet | ANET16 |  |  | URAQA010
[10 empty] | Canon | Aquilion Scon |  | Aquilion | AQUILION16 |  |  | URAQA010
[10 empty] | Canon | AquilionPRIME |  | AquilionPRIME | AquilionPRIME |  |  | URAQA010
[10 empty] | Canon | AnetPRIME |  | AnetPRIME | AnetPRIME |  |  | URAQA010
[10 empty] | Fuji | VINCENT |  | uravincent1 | VINCENT |  |  | URAQA010
[10 empty] | Fuji | FCR |  | csl-Q1 | CSL-Q1-SCU |  |  | URAQA010
[10 empty] | Fuji | FCR |  | CSL-Tiara-NEW | CSL-Tiara |  |  | URAQA010
[10 empty] | Fuji | FCR |  | CSL-AQRO | CSL-AQRO |  |  | URAQA010
[10 empty] | Fuji | ポータブル |  | DA37124989 | CSL-FLEX-SCU |  |  | URAQA010
[10 empty] | Fuji | ポータブル |  | DA56929354 | CSL-FLEX-SCU4 |  |  | URAQA010
[10 empty] | Canon | XA Celeve |  | a1312216 | DICOM_LOCAL_SCU |  |  | URAQA010
[10 empty] | アミン | ZIO |  | ZP120320A | ZIOSTATION2 |  |  | URAQA010
[10 empty] | Fuji | ポータブル |  | DA56328484 | CSL-FLEX-SCU3 |  |  | URAQA010
[10 empty] | SEIMENS | 外科用イメージ |  | ARCADISAV35006 | ARCADISAV35006 |  |  | 無し
[9 empty] | StorageSCU | Fuji | SYNAPSE |  | ufsynst3 | STORAGE3SCP | サーバ室 |  |  | メイン
[10 empty] | Fuji | SYNAPSE |  | ufsynst2 | STORAGE2SCP | サーバ室 |  |  | サブ
[9 empty] | DicomPrintSCU | Fuji | FN-PS551 |  | fujiprinter1 | DRYPIX1
[10 empty] | Fuji | FN-P551 |  | printer7 | printer7
URAQA010 | 1F | iRad-QA | 1.9.3 |  | C:\iRad-QA | EVS_QA010 | 5106 |  | StorageSCP
初療CT
CT操作卓
[9 empty] | StorageSCU | Fuji | SYNAPSE |  | ufsynst2 | STORAGE2SCP | サーバ室 |  |  | メイン
[10 empty] | Fuji | SYNAPSE |  | ufsynst3 | STORAGE3SCP | サーバ室 |  |  | サブ
[10 empty] | Fuji | SYNAPSE |  | 10.170.170.27 | SynapseDicomSCP |  |  |  | TESTサーバで現在不明
URAQA011 | 4F | iRad-QA | 1.9.3 |  | C:\iRad-QA | EVS_QA011 | 5106 |  | StorageSCP | キャノン | AquilionOne Scon（63番） |  | AquilionFOME | AquilionFOME | 63番撮影室 |  | URASYAQA001
| 63番 | [8 empty] | キャノン | AquilionOne Dcon（63番） |  | AnetFONE | AnetFONE | 63番撮影室 |  | URASYAQA001
| CT操作卓 | [8 empty] | 根本 | EBOX |  | CE_EBOX01 | CE_EBOX01 | 63番撮影室
[10 empty] | Fuji | VINCENT |  | uravincent1 | VINCENT
[9 empty] | StorageSCU | Fuji | SYNAPSE |  | ufsynst3 | STORAGE3SCP | サーバ室 |  |  | メイン
[10 empty] | Fuji | SYNAPSE |  | ufsynst2 | STORAGE2SCP | サーバ室 |  |  | サブ
URAQA012 |  | iRad-QA | 1.9.3 |  | C:\iRad-QA | EVS_QA012 | 5106 |  | StorageSCP | キャノン | Vantage Titan |  | TM_MR_DCM | TM_MR_DCM_V1.2 | B2F MR室 |  | URAQA009,URAQA005
[10 empty] | AZE | Virtual Place |  | VPFR101 | VPFR101 | B2F MR室 |  | URAQA009,URAQA005
[9 empty] | StorageSCU | Fuji | SYNAPSE |  | ufsynst2 | STORAGE2SCP | サーバ室 |  |  | メイン
[10 empty] | Fuji | SYNAPSE |  | ufsynst3 | STORAGE3SCP | サーバ室 |  |  | サブ
[9 empty] | DicomPrintSCU | Fuji | FN-PS551 |  | fujiprinter1 | DRYPIX1 |  |  |  | 2019/04/25 追加
URASYAQA01 | 4F | iRad-QA | 1.9.3 |  | C:\iRad-QA | QA01 | 104 |  | StorageSCP | 根本 | DBOX |  | CE_DBOX01 | CE_DBOX01
| 61番 | [8 empty] | キャノン | Aquilion Scon（61番） |  | Aquilion | Aquilion160 |  |  | URAQA004
| CT操作卓 | [8 empty] | キャノン | Aquilion Dcon（61番） |  | Anet | Anet160 |  |  | URAQA004
[10 empty] | Fuji | VINCENT |  | uravincent1 | VINCENT
[9 empty] | StorageSCU | Fuji | SYNAPSE |  | ufsynst3 | STORAGE3SCP | サーバ室 |  |  | メイン
[10 empty] | Fuji | SYNAPSE |  | ufsynst2 | STORAGE2SCP | サーバ室 |  |  | サブ
URAQA009の予備機